## прил 1
Перечень актуальных и готовых к реализации запасов НВ и НЛ МТР, находящихся на балансе ПАО АНК "Башнефть" "ПИК Добыча"
№ п/п | Владелец | Вид ресурса | Номенклатурный номер | № лота | Наименование | Полное наимен-е по док. поставщика | Ед. изм. | Кол-во | Адрес складирования
1 | 2 | 3 | 4 | 5 | 6 | 7 | 8 | 9 | 10
1 | ПАО АНК " Башнефть" (ПИК " Добыча" ) | NL | 26030814 | 1 | Х Блок статических конденсаторов к УКЛ-6.3-900 | УСТАНОВКА КОНДЕНСАТОРНАЯ УКРМ 56-6,3-900 (2*450) У3 | ШТ | 1 | РБ, г. Нефтекамск
2 | ПАО АНК " Башнефть" (ПИК " Добыча" ) | NL | 26030919 |  | Х Установка конденсаторная УКЛ-6.3-240 У1 | Установка комплектная конденсаторная УКЛ56-6,3-240 У1 | ШТ | 1 | РБ, г. Нефтекамск
3 | ПАО АНК " Башнефть" (ПИК " Добыча" ) | NL | 26030921 |  | Х Установка конденсаторная УКМ-0.4-225 У3 авт.рег. 37.5кВар | УСТАНОВКА КОНДЕНСАТОРНАЯ УКМ 58-0,4-225-37,5 У3 | ШТ | 4 | РБ, г. Нефтекамск
4 | ПАО АНК " Башнефть" (ПИК " Добыча" ) | NL | 26055354 |  | Установка конденсаторная УК1-0.4-33.3 У1 | Установка конденсаторная УК1-0.4-33.3 У1 | ШТ | 1 | РБ, г. Нефтекамск
5 | ПАО АНК " Башнефть" (ПИК " Добыча" ) | NL | 26056597 |  | Установка конденсаторная КРМ-0.4-75 У1 50+25кВар | Установка конденсаторная КРМ-0.4-75 У1 ручн.рег. 50+25кВар | ШТ | 1 | РБ, г. Нефтекамск
6 | ПАО АНК " Башнефть" (ПИК " Добыча" ) | NL | 26056785 |  | Установка конденсаторная УКМ-0.4-50 У3 ручн.рег.12.5кВар | Установка конденсаторная УКМ58-0,4-50-12,5 У3 | ШТ | 1 | РБ, г. Нефтекамск
7 | ПАО АНК " Башнефть" (ПИК " Добыча" ) | NV | 26055352 |  | Установка конденсаторная УКМ-0.4-100 У3 12.5кВар | Установка конденсаторная УКМ58-0,4-100-12,5 У3 | ШТ | 1 | РБ, г. Нефтекамск
8 | ПАО АНК " Башнефть" (ПИК " Добыча" ) | NV | 26056595 |  | Установка конденсаторная КРМ-0.4-75 У1 12.5кВар | Установка конденсаторная КРМ-0.4-75 У1 авт.рег. 12.5кВар | ШТ | 1 | РБ, г. Нефтекамск
9 | ПАО АНК " Башнефть" (ПИК " Добыча" ) | NV | 26056596 |  | Установка конденсаторная КРМ-0.4-75 У1 12.5х2кВар +25х2кВар | Установка конденсаторная КРМ-0.4-75 У1 авт.рег. 12.5х2кВар +25х2кВар | ШТ | 1 | РБ, г. Нефтекамск
10 | ПАО АНК " Башнефть" (ПИК " Добыча" ) | NV | 26056600 |  | Установка конденсаторная УКЛ-6.3-900 У3 | Установка конденсаторная УКЛ56-6,3-900-150-06-К УХЛ1 | ШТ | 1 | РБ, г. Нефтекамск
11 | ПАО АНК " Башнефть" (ПИК " Добыча" ) | NV | 26057152 |  | Установка конденсаторная комплектная КРМ-0,4-50-УХЛ1 | Установка конденсаторная КРМ-0.4-50 ХЛ1 | ШТ | 2 | РБ, г. Нефтекамск
12 | ПАО АНК " Башнефть" (ПИК " Добыча" ) | NV | 26057152 |  | Установка конденсаторная комплектная КРМ-0,4-50-УХЛ1 | Установка конденсаторная КРМ-0.4-50 ХЛ1 | ШТ | 1 | РБ, г. Нефтекамск
13 | ПАО АНК " Башнефть" (ПИК " Добыча" ) | NV | 26057152 |  | Установка конденсаторная комплектная КРМ-0,4-50-УХЛ1 | Установка конденсаторная КРМ-0.4-50 ХЛ1 | ШТ | 1 | РБ, г. Нефтекамск
14 | ПАО АНК " Башнефть" (ПИК " Добыча" ) | NV | 26050380 |  | Установка компенсации реактивной мощности КРМ-0,4-60-12,5УХЛ4 | Установка конденсаторная КРМ-0.4-60 У1 авт.рег. 20кВар | ШТ | 1 | РБ, г. Нефтекамск
15 | ПАО АНК " Башнефть" (ПИК " Добыча" ) | NV | 26051299 | 2 | Установка конденсаторная комплектная УКМ58-0,4-75-15У3 | УКРМ-0.4-75-25 У1 (12.5+12.5+25+25) | ШТ | 1 | РБ, Уфимский р-н, д. Геофизиков
16 | ПАО АНК " Башнефть" (ПИК " Добыча" ) | NV | 26055353 |  | Установка конденсаторная УКМ58-0.4-50 У3 12.5кВар | УСТАНОВКА КОНДЕНСАТОРНАЯ УКМ58-0,4-50-12,5 У3 | ШТ | 4 | РБ, Уфимский р-н, д. Геофизиков
17 | ПАО АНК " Башнефть" (ПИК " Добыча" ) | NV | 26055353 |  | Установка конденсаторная УКМ58-0.4-50 У3 12.5кВар | Установка конденсаторная УКМ58-0,4-50-12,5 У3 ГОСТ12.2007.4-75 | ШТ | 2 | РБ, Уфимский р-н, д. Геофизиков
18 | ПАО АНК " Башнефть" (ПИК " Добыча" ) | NV | 26055793 |  | Установка конденсаторная УКМ-0.4-50 У3 авт.рег.12.5кВар | УКРМ-0.4-50-12.5 У3 ввод кабелем ВББШв 4х35-1 | ШТ | 1 | РБ, Уфимский р-н, д. Геофизиков
19 | ПАО АНК " Башнефть" (ПИК " Добыча" ) | NV | 26056595 |  | Установка конденсаторная КРМ-0.4-75 У1 12.5кВар | УКРМ-0.4-75-12.5 У1 | ШТ | 1 | РБ, Уфимский р-н, д. Геофизиков
20 | ПАО АНК " Башнефть" (ПИК " Добыча" ) | NV | 26056600 |  | Установка конденсаторная УКЛ-6.3-900 У3 | УСТАНОВКА КОНДЕНСАТОРНАЯ УКЛ56-6,3-900 У3 | ШТ | 2 | РБ, Уфимский р-н, д. Геофизиков
21 | ПАО АНК " Башнефть" (ПИК " Добыча" ) | NV | 26056605 |  | Установка конденсаторная УКМ58-0.4-75 У1 25кВар | УКРМ-0.4-75-25 У1 | ШТ | 1 | РБ, Уфимский р-н, д. Геофизиков
22 | ПАО АНК " Башнефть" (ПИК " Добыча" ) | NV | 26056605 |  | Установка конденсаторная УКМ58-0.4-75 У1 25кВар | УКРМ-0.4-75-25 У1 | ШТ | 1 | РБ, Уфимский р-н, д. Геофизиков
23 | ПАО АНК " Башнефть" (ПИК " Добыча" ) | NV | 26057152 |  | Установка конденсаторная комплектная КРМ-0,4-50-УХЛ1 | УКРМ-0.4-50 УХЛ1 | ШТ | 1 | РБ, Уфимский р-н, д. Геофизиков
24 | ПАО АНК " Башнефть" (ПИК " Добыча" ) | NV | 26057152 |  | Установка конденсаторная комплектная КРМ-0,4-50-УХЛ1 | УКРМ-0.4-50 УХЛ1 | ШТ | 1 | РБ, Уфимский р-н, д. Геофизиков
25 | ПАО АНК " Башнефть" (ПИК " Добыча" ) | NV | 26030811 | 3 | Х Ограничитель GXD-10 |  | ШТ | 4 | РБ, Белебеевский р-он, п.г.т. Приютово
26 | ПАО АНК " Башнефть" (ПИК " Добыча" ) | NV | 26030811 |  | Х Ограничитель GXD-10 |  | ШТ | 2 | РБ, Белебеевский р-он, п.г.т. Приютово
27 | ПАО АНК " Башнефть" (ПИК " Добыча" ) | NV | 22282158 | 4 | Ограничитель перенапряжения нелинейный ОПНп-6/7,2/1 УХЛ1 | ОПН-П6/7.2/10/1(400) УХЛ1 | ШТ | 2 | РБ, Уфимский р-н, д. Геофизиков
28 | ПАО АНК " Башнефть" (ПИК " Добыча" ) | NV | 22286301 |  | Ограничитель перенапряжения нелинейный ОПН-П 35/40,5/10/450 УХЛ1 | Ограничитель перенапряжений ОПН-П-35/40,5/10/550 УХЛ1 | ШТ | 6 | РБ, Уфимский р-н, д. Геофизиков
29 | ПАО АНК " Башнефть" (ПИК " Добыча" ) | NV | 22286551 |  | Ограничитель перенапряжения нелинейный ОПН-KP/TEL-6/7,2 УХЛ2 | ОПН-РТ/ТЕL6/7.2 УХЛ2 | ШТ | 1 | РБ, Уфимский р-н, д. Геофизиков
30 | ПАО АНК " Башнефть" (ПИК " Добыча" ) | NV | 22286551 |  | Ограничитель перенапряжения нелинейный ОПН-KP/TEL-6/7,2 УХЛ2 | ОПН-РТ/ТЕL6/7.2 УХЛ2 | ШТ | 2 | РБ, Уфимский р-н, д. Геофизиков
31 | ПАО АНК " Башнефть" (ПИК " Добыча" ) | NV | 22286765 |  | Ограничитель перенапряжения нелинейный ОПН-П 10/12,7/5/250 УХЛ1 | ОПН-П 10/12.5/10/1 (400) УХЛ1 | ШТ | 2 | РБ, Уфимский р-н, д. Геофизиков
32 | ПАО АНК " Башнефть" (ПИК " Добыча" ) | NL | 22283899 | 5 | Разрядник РВО-5-6/6 У1 | Разрядник РВО -6У1 | ШТ | 2 | РБ, Белебеевский р-он, п.г.т. Приютово
33 | ПАО АНК " Башнефть" (ПИК " Добыча" ) | NL | 22283899 |  | Разрядник РВО-5-6/6 У1 | Разрядник РВО -6У1 | ШТ | 3 | РБ, Белебеевский р-он, п.г.т. Приютово
34 | ПАО АНК " Башнефть" (ПИК " Добыча" ) | NV | 22281412 |  | Разрядник длинно-искровой РДИП-10-4-УХЛ1 | Разрядник длинно-искровой петлевой РДИП-10-IV УХЛ1 | ШТ | 1 | РБ, Белебеевский р-он, п.г.т. Приютово
35 | ПАО АНК " Башнефть" (ПИК " Добыча" ) | NV | 22281412 |  | Разрядник длинно-искровой РДИП-10-4-УХЛ1 | Разрядник длинно-искровой петлевой РДИП-10-IV УХЛ1 | ШТ | 7 | РБ, Белебеевский р-он, п.г.т. Приютово
36 | ПАО АНК " Башнефть" (ПИК " Добыча" ) | NV | 22281412 |  | Разрядник длинно-искровой РДИП-10-4-УХЛ1 | Разрядник длинно-искровой петлевой РДИП-10-IV УХЛ1 | ШТ | 5 | РБ, Белебеевский р-он, п.г.т. Приютово
37 | ПАО АНК " Башнефть" (ПИК " Добыча" ) | NV | 22281412 | 6 | Разрядник длинно-искровой РДИП-10-4-УХЛ1 | Разрядник длинно-искровой петлевой РДИП-10-IV УХЛ1 | ШТ | 41 | РБ, г. Нефтекамск
38 | ПАО АНК " Башнефть" (ПИК " Добыча" ) | NV | 22281412 |  | Разрядник длинно-искровой РДИП-10-4-УХЛ1 | Разрядник длинно-искровой петлевой РДИП-10-IV УХЛ1 | ШТ | 16 | РБ, г. Нефтекамск
39 | ПАО АНК " Башнефть" (ПИК " Добыча" ) | NV | 22281412 |  | Разрядник длинно-искровой РДИП-10-4-УХЛ1 | Разрядник длинно-искровой петлевой РДИП-10-IV УХЛ1 | ШТ | 34 | РБ, г. Нефтекамск
40 | ПАО АНК " Башнефть" (ПИК " Добыча" ) | NV | 22281412 |  | Разрядник длинно-искровой РДИП-10-4-УХЛ1 | Разрядник длинно-искровой петлевой РДИП-10-IV УХЛ1 | ШТ | 16 | РБ, г. Нефтекамск
41 | ПАО АНК " Башнефть" (ПИК " Добыча" ) | NV | 22281412 |  | Разрядник длинно-искровой РДИП-10-4-УХЛ1 | Разрядник длинно-искровой петлевой РДИП-10-IV УХЛ1 | ШТ | 2 | РБ, г. Нефтекамск
42 | ПАО АНК " Башнефть" (ПИК " Добыча" ) | NV | 22281412 |  | Разрядник длинно-искровой РДИП-10-4-УХЛ1 | Разрядник длинно-искровой петлевой РДИП-10-IV УХЛ1 | ШТ | 7 | РБ, г. Нефтекамск
43 | ПАО АНК " Башнефть" (ПИК " Добыча" ) | NV | 22281412 |  | Разрядник длинно-искровой РДИП-10-4-УХЛ1 | Разрядник длинно-искровой петлевой РДИП-10-IV УХЛ1 | ШТ | 4 | РБ, г. Нефтекамск
44 | ПАО АНК " Башнефть" (ПИК " Добыча" ) | NV | 22281412 |  | Разрядник длинно-искровой РДИП-10-4-УХЛ1 | Разрядник длинно-искровой петлевой РДИП-10-IV УХЛ1 | ШТ | 1 | РБ, г. Нефтекамск
45 | ПАО АНК " Башнефть" (ПИК " Добыча" ) | NV | 22281412 | 7 | Разрядник длинно-искровой РДИП-10-4-УХЛ1 | Разрядник РДИП-10-4 УХЛ1 | ШТ | 4 | РБ, Уфимский р-н, д. Геофизиков
46 | ПАО АНК " Башнефть" (ПИК " Добыча" ) | NV | 22281412 |  | Разрядник длинно-искровой РДИП-10-4-УХЛ1 | Разрядник РДИП-10-4 УХЛ1 | ШТ | 1 | РБ, Уфимский р-н, д. Геофизиков
47 | ПАО АНК " Башнефть" (ПИК " Добыча" ) | NV | 22281412 |  | Разрядник длинно-искровой РДИП-10-4-УХЛ1 | Разрядник длинно-искровой петлевой РДИП-10-IV УХЛ1 | ШТ | 4 | РБ, Уфимский р-н, д. Геофизиков
48 | ПАО АНК " Башнефть" (ПИК " Добыча" ) | NV | 22283899 |  | Разрядник РВО-5-6/6 У1 | РАЗРЯДНИК РВО-6 | ШТ | 10 | РБ, Уфимский р-н, д. Геофизиков
49 | ПАО АНК " Башнефть" (ПИК " Добыча" ) | NL | 22259754 | 8 | Разъединитель РГ-2 3P 110-1000 с приводом | РДЗ.2-110/1000НУХЛ1 / РДЗ.2-110/2000НУХЛ1 с ПРГ-2БУХЛ1 ТУ-16-91 ИВЕЖ.674213.018ТУ 1шт= 3полюса с привод. | ШТ | 2 | РБ, г. Нефтекамск
50 | ПАО АНК " Башнефть" (ПИК " Добыча" ) | NL | 26030810 | 9 | Х Разъединитель РДЗ 1P 35-1000 | Разъединитель РДЗ-2-35П/1000 УХЛ1 | ШТ | 2 | РБ, Белебеевский р-он, п.г.т. Приютово
51 | ПАО АНК " Башнефть" (ПИК " Добыча" ) | NV | 22266530 |  | Разъединитель РЛНД СЭЩ-1-10-II-400-УХЛ1 с приводом ПР СЭЩ-10У2 | Разъединитель РЛНД 400/10 с приводом ПР-01-1 | ШТ | 1 | РБ, Белебеевский р-он, п.г.т. Приютово
52 | ПАО АНК " Башнефть" (ПИК " Добыча" ) | NV | 22266530 |  | Разъединитель РЛНД СЭЩ-1-10-II-400-УХЛ1 с приводом ПР СЭЩ-10У2 | Разъединитель РЛНД-1-10-400 У1 (3-х полюс.) | ШТ | 2 | РБ, Белебеевский р-он, п.г.т. Приютово
53 | ПАО АНК " Башнефть" (ПИК " Добыча" ) | NV | 22266530 |  | Разъединитель РЛНД СЭЩ-1-10-II-400-УХЛ1 с приводом ПР СЭЩ-10У2 | Разъединитель РЛНД -1 10/400-УХЛ1 с приводом ПРНЗ-10 УХЛ1 | ШТ | 1 | РБ, Белебеевский р-он, п.г.т. Приютово
54 | ПАО АНК " Башнефть" (ПИК " Добыча" ) | NV | 22266530 |  | Разъединитель РЛНД СЭЩ-1-10-II-400-УХЛ1 с приводом ПР СЭЩ-10У2 | Разъединитель РЛНД -1 10/400-УХЛ1 с приводом ПРНЗ-10 УХЛ1 | ШТ | 1 | РБ, Белебеевский р-он, п.г.т. Приютово
55 | ПАО АНК " Башнефть" (ПИК " Добыча" ) | NL | 22259676 |  | Привод ПР-10-2 УЗ | ПРИВОД ПР-10 | ШТ | 4 | РБ, Белебеевский р-он, п.г.т. Приютово
56 | ПАО АНК " Башнефть" (ПИК " Добыча" ) | NL | 22267195 | 10 | Тр-р ТМГ11-400/10-УХЛ1 10/0,4кВ Y/Yн-0 |  | ШТ | 1 | РБ,Туймазинский р-он,с. Япрык
57 | ПАО АНК " Башнефть" (ПИК " Добыча" ) | NL | 26030813 | 11 | Х Блок выключателя Б35-57/1.0 |  | ШТ | 1 | РБ, Белебеевский р-он, п.г.т. Приютово
58 | ПАО АНК " Башнефть" (ПИК " Добыча" ) | NL | 22164652 |  | Х ВЫКЛЮЧАТЕЛЬ ОТКР.ПРОВОД.1МЕСТ |  | ШТ | 60 | РБ, Белебеевский р-он, п.г.т. Приютово
59 | ПАО АНК " Башнефть" (ПИК " Добыча" ) | NL | 22164653 |  | Х ВЫКЛЮЧАТЕЛЬ ОТКР.ПРОВОД.2МЕСТ |  | ШТ | 120 | РБ, Белебеевский р-он, п.г.т. Приютово
60 | ПАО АНК " Башнефть" (ПИК " Добыча" ) | NL | 22164654 |  | Х ВЫКЛЮЧАТЕЛЬ ОТКРЫТОЙ УСТАНОВКИ ДВУХКЛАВ. |  | ШТ | 13 | РБ, Белебеевский р-он, п.г.т. Приютово
61 | ПАО АНК " Башнефть" (ПИК " Добыча" ) | NL | 22164654 |  | Х ВЫКЛЮЧАТЕЛЬ ОТКРЫТОЙ УСТАНОВКИ ДВУХКЛАВ. | Выключатель откр. установки двухклав | ШТ | 18 | РБ, Белебеевский р-он, п.г.т. Приютово
62 | ПАО АНК " Башнефть" (ПИК " Добыча" ) | NL | 22164659 |  | Х ВЫКЛЮЧАТЕЛЬ СКРЫТ.ПРОВОД.ОДИН. |  | ШТ | 472 | РБ, Белебеевский р-он, п.г.т. Приютово
63 | ПАО АНК " Башнефть" (ПИК " Добыча" ) | NL | 22226196 |  | Выключатель дифференциального тока УЗО ВД1-63 2P 32А 30мА ИЭК | Устройство защитного отключения ВД1-63 2P 32А 30мА | ШТ | 42 | РБ, Белебеевский р-он, п.г.т. Приютово
64 | ПАО АНК " Башнефть" (ПИК " Добыча" ) | NL | 22237172 |  | Выключатель автоматический ВА21-29-120010-1,6А-1,5Iн-240DC-У3-КЭАЗарт.101638 | Выключатель ВА2129 1,6А | ШТ | 3 | РБ, Белебеевский р-он, п.г.т. Приютово
65 | ПАО АНК " Башнефть" (ПИК " Добыча" ) | NL | 22276630 |  | Выключатель автоматический ВА21-29-120010 0.6А | Авт. выкл. ВА 21-29 120010 0,6А 3,0КР | ШТ | 163 | РБ, Белебеевский р-он, п.г.т. Приютово
66 | ПАО АНК " Башнефть" (ПИК " Добыча" ) | NV | 22219462 |  | Выключатель автоматический АП50 2МТ 10А | АВТОМАТ АП50-2МТ 10А | ШТ | 1 | РБ, Белебеевский р-он, п.г.т. Приютово
67 | ПАО АНК " Башнефть" (ПИК " Добыча" ) | NV | 22219462 |  | Выключатель автоматический АП50 2МТ 10А | АВТОМАТ АП50-2МТ 10А | ШТ | 5 | РБ, Белебеевский р-он, п.г.т. Приютово
68 | ПАО АНК " Башнефть" (ПИК " Добыча" ) | NV | 22219462 |  | Выключатель автоматический АП50 2МТ 10А | АВТОМАТ АП50-2МТ 10А | ШТ | 1 | РБ, Белебеевский р-он, п.г.т. Приютово
69 | ПАО АНК " Башнефть" (ПИК " Добыча" ) | NV | 22219462 |  | Выключатель автоматический АП50 2МТ 10А | АВТОМАТ АП50-2МТ 10А | ШТ | 1 | РБ, Белебеевский р-он, п.г.т. Приютово
70 | ПАО АНК " Башнефть" (ПИК " Добыча" ) | NV | 22219462 |  | Выключатель автоматический АП50 2МТ 10А | АВТОМАТ АП50-2МТ 10А | ШТ | 1 | РБ, Белебеевский р-он, п.г.т. Приютово
71 | ПАО АНК " Башнефть" (ПИК " Добыча" ) | NV | 22235376 |  | Выключатель автоматический ВА55-43-330010-1600А-690AC-УХЛ3-КЭАЗарт.108078 | Выключатель автоматический ВА55-43 1600А | ШТ | 1 | РБ, Белебеевский р-он, п.г.т. Приютово
72 | ПАО АНК " Башнефть" (ПИК " Добыча" ) | NV | 22237172 |  | Выключатель автоматический ВА21-29-120010-1,6А-1,5Iн-240DC-У3-КЭАЗарт.101638 | Авт. выкл. ВА 21-29 120010 1,6А 3,0КР | ШТ | 9 | РБ, Белебеевский р-он, п.г.т. Приютово
73 | ПАО АНК " Башнефть" (ПИК " Добыча" ) | NV | 22253249 |  | Выключатель автоматический ВА 57-31-341210 20А | ВЫКЛЮЧАТЕЛЬ ВА 57-31-341210, 63А | ШТ | 1 | РБ, Белебеевский р-он, п.г.т. Приютово
74 | ПАО АНК " Башнефть" (ПИК " Добыча" ) | NV | 22270136 |  | Выключатель автоматический АЕ-2535-10ХЛ3 25А | АВТОМАТ АЕ2535-10ХЛ3 380V 50-60HZ | ШТ | 1 | РБ, Белебеевский р-он, п.г.т. Приютово
75 | ПАО АНК " Башнефть" (ПИК " Добыча" ) | NV | 22270136 |  | Выключатель автоматический АЕ-2535-10ХЛ3 25А | АВТОМАТ АЕ2535-10ХЛ3 380V 50-60HZ | ШТ | 1 | РБ, Белебеевский р-он, п.г.т. Приютово
76 | ПАО АНК " Башнефть" (ПИК " Добыча" ) | NV | 22270136 |  | Выключатель автоматический АЕ-2535-10ХЛ3 25А | АВТОМАТ АЕ2535-10ХЛ3 380V 50-60HZ | ШТ | 341 | РБ, Белебеевский р-он, п.г.т. Приютово
77 | ПАО АНК " Башнефть" (ПИК " Добыча" ) | NV | 22270136 |  | Выключатель автоматический АЕ-2535-10ХЛ3 25А | АВТОМАТ АЕ2535-10ХЛ3 380V 50-60HZ | ШТ | 1 | РБ, Белебеевский р-он, п.г.т. Приютово
78 | ПАО АНК " Башнефть" (ПИК " Добыча" ) | NV | 22281668 |  | Выключатель путевой ВПК 2110А-У2 | Выключатель ВПК -2110 | ШТ | 13 | РБ, Белебеевский р-он, п.г.т. Приютово
79 | ПАО АНК " Башнефть" (ПИК " Добыча" ) | NV | 22282084 |  | Выключатель автоматический ВА57-39-340010-400А-4000-690AC-УХЛ3-КЭАЗ | Автоматический выключатель ВА57-39-340010-400А-4000-690AC-УХЛ3-КЭАЗ | ШТ | 1 | РБ, Белебеевский р-он, п.г.т. Приютово
80 | ПАО АНК " Башнефть" (ПИК " Добыча" ) | NV | 22282084 |  | Выключатель автоматический ВА57-39-340010-400А-4000-690AC-УХЛ3-КЭАЗ | ВА57-39-340010-400А | ШТ | 1 | РБ, Белебеевский р-он, п.г.т. Приютово
81 | ПАО АНК " Башнефть" (ПИК " Добыча" ) | NV | 22282247 |  | Выключатель автоматический ВА57-35-341110-20УХЛ3 100А | Автоматический выключатель ВА57-35-340010-100А-1250-690AC-УХЛ3-КЭАЗ | ШТ | 1 | РБ, Белебеевский р-он, п.г.т. Приютово
82 | ПАО АНК " Башнефть" (ПИК " Добыча" ) | NV | 22282247 |  | Выключатель автоматический ВА57-35-341110-20УХЛ3 100А | Автоматический выключатель ВА57-35-340010-100А-1250-690AC-УХЛ3-КЭАЗ | ШТ | 1 | РБ, Белебеевский р-он, п.г.т. Приютово
83 | ПАО АНК " Башнефть" (ПИК " Добыча" ) | NV | 22286401 |  | Выключатель автоматический ВА47-29 1P 1А ИЭК p/n MVA20-1-001-C | ВЫКЛЮЧАТЕЛЬ ВА 47-29 1Р, 1А хар-ка В | ШТ | 1 | РБ, Белебеевский р-он, п.г.т. Приютово
84 | ПАО АНК " Башнефть" (ПИК " Добыча" ) | NV | 22078141 |  | Х Выключатель автоматический ВА47-63 2P 6А | Выключатель автоматический 1п 10А С ВА47-63 4.5кА ЭКФ | ШТ | 5 | РБ, г.Октябрьский
85 | ПАО АНК " Башнефть" (ПИК " Добыча" ) | NV | 22078164 |  | Выключатель автоматический ВА51-33 160А | Автоматический выключатель ВА51-35М2-340010-160А-2000-690AC-УХЛ3-КЭАЗ | ШТ | 1 | РБ, г.Октябрьский
86 | ПАО АНК " Башнефть" (ПИК " Добыча" ) | NV | 22253249 |  | Выключатель автоматический ВА 57-31-341210 20А | ВА 57-31-341210, 100А | ШТ | 1 | РБ, г.Октябрьский
87 | ПАО АНК " Башнефть" (ПИК " Добыча" ) | NV | 22253249 |  | Выключатель автоматический ВА 57-31-341210 20А | ВА 57-31-341210, 100А | ШТ | 1 | РБ, г.Октябрьский
88 | ПАО АНК " Башнефть" (ПИК " Добыча" ) | NV | 22253249 |  | Выключатель автоматический ВА 57-31-341210 20А | ВА 57-31-341210, 100А | ШТ | 1 | РБ, г.Октябрьский
89 | ПАО АНК " Башнефть" (ПИК " Добыча" ) | NV | 22286401 |  | Выключатель автоматический ВА47-29 1P 1А ИЭК p/n MVA20-1-001-C | ВА 47-29 1Р 1А х-ка С | ШТ | 3 | РБ, г.Октябрьский
90 | ПАО АНК " Башнефть" (ПИК " Добыча" ) | NL | 22270464 |  | Выключатель ЛЕГАТА (белый) IEK ВС-10-1-0-ГБ с/у 1кл. | ВЫКЛЮЧАТЕЛЬ | ШТ | 13 | РБ, Белебеевский р-он, п.г.т. Приютово
91 | ПАО АНК " Башнефть" (ПИК " Добыча" ) | NV | 22003983 | 12 | Х Выключатель автоматический ВА47-29 2P 4А |  | ШТ | 17 | РБ, Уфимский р-н, д. Геофизиков
92 | ПАО АНК " Башнефть" (ПИК " Добыча" ) | NV | 22003983 |  | Х Выключатель автоматический ВА47-29 2P 4А |  | ШТ | 1 | РБ, Уфимский р-н, д. Геофизиков
93 | ПАО АНК " Башнефть" (ПИК " Добыча" ) | NV | 22003983 |  | Х Выключатель автоматический ВА47-29 2P 4А |  | ШТ | 1 | РБ, Уфимский р-он, п. Курасково
94 | ПАО АНК " Башнефть" (ПИК " Добыча" ) | NV | 22003983 |  | Х Выключатель автоматический ВА47-29 2P 4А |  | ШТ | 1 | РБ, Уфимский р-н, д. Геофизиков
95 | ПАО АНК " Башнефть" (ПИК " Добыча" ) | NV | 22003983 |  | Х Выключатель автоматический ВА47-29 2P 4А |  | ШТ | 1 | РБ, Уфимский р-н, д. Геофизиков
96 | ПАО АНК " Башнефть" (ПИК " Добыча" ) | NV | 22003984 |  | Выключатель автоматический ВА47-29C 2P 5А | АВТ. ВЫКЛ. ВА 47-29 2Р 5А | ШТ | 1 | РБ, Уфимский р-н, д. Геофизиков
97 | ПАО АНК " Башнефть" (ПИК " Добыча" ) | NV | 22078060 |  | Выключатель автоматический АП50Б-2МТ 25А | АП 50Б-2МТ 25А | ШТ | 1 | РБ, Уфимский р-н, д. Геофизиков
98 | ПАО АНК " Башнефть" (ПИК " Добыча" ) | NV | 22078073 |  | Выключатель автоматический ВА-101 2P C 2А | Авт. выкл. авт. ВА47-29 2P 2А C | ШТ | 1 | РБ, Уфимский р-н, д. Геофизиков
99 | ПАО АНК " Башнефть" (ПИК " Добыча" ) | NV | 22078135 |  | Выключатель автоматический ВА47-63 1P 1А | АВТОМАТИЧЕСКИЙ ВЫКЛЮЧАТЕЛЬ ВА 47-63, 1Р 1А | ШТ | 2 | РБ, Уфимский р-н, д. Геофизиков
100 | ПАО АНК " Башнефть" (ПИК " Добыча" ) | NV | 22078164 |  | Выключатель автоматический ВА51-33 160А | Автоматический выключатель ВА51-35М2-340010-160А-2000-690AC-УХЛ3-КЭАЗ | ШТ | 55 | РБ, Уфимский р-н, д. Геофизиков
101 | ПАО АНК " Башнефть" (ПИК " Добыча" ) | NV | 22078164 |  | Выключатель автоматический ВА51-33 160А | Автоматический выключатель ВА51-35М2-340010-160А-2000-690AC-УХЛ3-КЭАЗ | ШТ | 1 | РБ, Уфимский р-н, д. Геофизиков
102 | ПАО АНК " Башнефть" (ПИК " Добыча" ) | NV | 22078164 |  | Выключатель автоматический ВА51-33 160А | Автоматический выключатель ВА51-35М2-340010-160А-2000-690AC-УХЛ3-КЭАЗ | ШТ | 1 | РБ, Уфимский р-н, д. Геофизиков
103 | ПАО АНК " Башнефть" (ПИК " Добыча" ) | NV | 22078164 |  | Выключатель автоматический ВА51-33 160А | Автоматический выключатель ВА51-35М2-340010-160А-2000-690AC-УХЛ3-КЭАЗ | ШТ | 1 | РБ, Уфимский р-н, д. Геофизиков
104 | ПАО АНК " Башнефть" (ПИК " Добыча" ) | NV | 22078258 |  | Х Выключатель автоматический ДЭК Эльф 101 1P 6А | АВТОМАТ ВЫКЛЮЧАТЕЛЬ ДЭК 101-1/6 (220В,6А) | ШТ | 5 | РБ, Уфимский р-н, д. Геофизиков
105 | ПАО АНК " Башнефть" (ПИК " Добыча" ) | NV | 22135768 |  | Выключатель автоматический ВА47-29C 1P 8А | Автоматический выключатель ВА47-29 1P 8А C 4,5кА (12шт) ИЭК | ШТ | 1 | РБ, Уфимский р-н, д. Геофизиков
106 | ПАО АНК " Башнефть" (ПИК " Добыча" ) | NV | 22141051 |  | Выключатель автоматический ВМ63-1XC 3А | Выключатель автоматический модульный OptiDin ВМ63-1C3-УХЛ3 (ВМ63) | ШТ | 1 | РБ, Уфимский р-н, д. Геофизиков
107 | ПАО АНК " Башнефть" (ПИК " Добыча" ) | NV | 22141052 |  | Выключатель автоматический ВМ63-1XC 1А | Выключатель автоматический модульный OptiDin ВМ63-1C1-УХЛ3 (ВМ63) | ШТ | 3 | РБ, Уфимский р-н, д. Геофизиков
108 | ПАО АНК " Башнефть" (ПИК " Добыча" ) | NV | 22146544 |  | Выключатель автоматический А63-МХЛ3 1P 20А |  | ШТ | 1 | РБ, Уфимский р-н, д. Геофизиков
109 | ПАО АНК " Башнефть" (ПИК " Добыча" ) | NV | 22164647 |  | Х ВЫКЛЮЧАТЕЛЬ-ПЕРЕКЛЮЧАТЕЛЬ ВС6У-120, 6 А, 220 В | перекл. 1-кл. СП CLASSIC 10A 3ПОЛ. С ИНД. 2125 | ШТ | 4 | РБ, Уфимский р-н, д. Геофизиков
110 | ПАО АНК " Башнефть" (ПИК " Добыча" ) | NV | 22164649 |  | Х ВЫКЛЮЧАТЕЛЬ БРЫЗГОЗАЩИЩЕННЫЙ. 220В, IР54 О-I-Б-17-6.3/220У2 | выкл. 1-кл. ОП ФОРС 10А с подсв. Сер. IP54 ВC20-1-1-ФСр ИЭК | ШТ | 1 | РБ, Уфимский р-н, д. Геофизиков
111 | ПАО АНК " Башнефть" (ПИК " Добыча" ) | NV | 22219462 |  | Выключатель автоматический АП50 2МТ 10А | АВТОМАТ АП50-2МТ 10А | ШТ | 1 | РБ, Уфимский р-н, д. Геофизиков
112 | ПАО АНК " Башнефть" (ПИК " Добыча" ) | NV | 22219462 |  | Выключатель автоматический АП50 2МТ 10А | АВТОМАТ АП50-2МТ 10А | ШТ | 1 | РБ, Уфимский р-н, д. Геофизиков
113 | ПАО АНК " Башнефть" (ПИК " Добыча" ) | NV | 22219462 |  | Выключатель автоматический АП50 2МТ 10А | АВТОМАТ АП50-2МТ 10А | ШТ | 1 | РБ, Уфимский р-н, д. Геофизиков
114 | ПАО АНК " Башнефть" (ПИК " Добыча" ) | NV | 22220021 |  | Выключатель автоматический АЕ2053М-100-00У3А 80А | АЕ 2053М-100, 80А | ШТ | 7 | РБ, Уфимский р-н, д. Геофизиков
115 | ПАО АНК " Башнефть" (ПИК " Добыча" ) | NV | 22220258 |  | Выключатель автоматический ВА 51-35-340010-20УХЛ3 200А | Выключ. автоматический ВА 51-35М 200А | ШТ | 9 | РБ, Уфимский р-н, д. Геофизиков
116 | ПАО АНК " Башнефть" (ПИК " Добыча" ) | NV | 22220351 |  | Выключатель автоматический ВА 04-36-340010-20УХЛ3 400А | Автоматический выключатель ВА04-36-340010-400А-4000-690AC-УХЛ3-КЭАЗ | ШТ | 1 | РБ, Уфимский р-н, д. Геофизиков
117 | ПАО АНК " Башнефть" (ПИК " Добыча" ) | NV | 22225078 |  | Выключатель автоматический ВА 21-29-320010-00У3 63А | ВА21-29-320010-63А-12Iн | ШТ | 2 | РБ, Уфимский р-н, д. Геофизиков
118 | ПАО АНК " Башнефть" (ПИК " Добыча" ) | NV | 22225078 |  | Выключатель автоматический ВА 21-29-320010-00У3 63А | ВА21-29-320010-63А-12Iн | ШТ | 1 | РБ, Уфимский р-н, д. Геофизиков
119 | ПАО АНК " Башнефть" (ПИК " Добыча" ) | NV | 22225078 |  | Выключатель автоматический ВА 21-29-320010-00У3 63А | ВА21-29-320010-63А-12Iн | ШТ | 1 | РБ, Уфимский р-н, д. Геофизиков
120 | ПАО АНК " Башнефть" (ПИК " Добыча" ) | NV | 22225078 |  | Выключатель автоматический ВА 21-29-320010-00У3 63А | ВА21-29-320010-63А-12Iн | ШТ | 4 | РБ, Уфимский р-н, д. Геофизиков
121 | ПАО АНК " Башнефть" (ПИК " Добыча" ) | NV | 22225078 |  | Выключатель автоматический ВА 21-29-320010-00У3 63А | ВА21-29-320010-63А-12Iн | ШТ | 1 | РБ, Уфимский р-н, д. Геофизиков
122 | ПАО АНК " Башнефть" (ПИК " Добыча" ) | NV | 22225078 |  | Выключатель автоматический ВА 21-29-320010-00У3 63А | Выключатель автоматический ВА21-29-320010 63А | ШТ | 1 | РБ, Уфимский р-н, д. Геофизиков
123 | ПАО АНК " Башнефть" (ПИК " Добыча" ) | NV | 22226555 |  | Выключатель автоматический АП50Б 2МТ 10КР 40А | Выключатель авто.АП 50 Б 2МТ УЗ 40А | ШТ | 1 | РБ, Уфимский р-н, д. Геофизиков
124 | ПАО АНК " Башнефть" (ПИК " Добыча" ) | NV | 22227417 |  | Выключатель автоматический АЕ2066-100 У3 160А | Выключатель автоматический АЕ-2066-100 160А | ШТ | 1 | РБ, Уфимский р-н, д. Геофизиков
125 | ПАО АНК " Башнефть" (ПИК " Добыча" ) | NV | 22227417 |  | Выключатель автоматический АЕ2066-100 У3 160А | Выключатель автоматический АЕ-2066-100 160А | ШТ | 20 | РБ, Уфимский р-н, д. Геофизиков
126 | ПАО АНК " Башнефть" (ПИК " Добыча" ) | NV | 22227417 |  | Выключатель автоматический АЕ2066-100 У3 160А | АЕ-2066-100 160А -5шт. , 25шт. -АЕ2066М1-100, 160А | ШТ | 1 | РБ, Уфимский р-н, д. Геофизиков
127 | ПАО АНК " Башнефть" (ПИК " Добыча" ) | NV | 22228022 |  | Выключатель автоматический ВА57-31-340010-20УХЛ3 100А | Выключатель автоматический ВА57-31-340010 100А | ШТ | 1 | РБ, Уфимский р-н, д. Геофизиков
128 | ПАО АНК " Башнефть" (ПИК " Добыча" ) | NV | 22228022 |  | Выключатель автоматический ВА57-31-340010-20УХЛ3 100А | ВА57-31-340010-100А | ШТ | 1 | РБ, Уфимский р-н, д. Геофизиков
129 | ПАО АНК " Башнефть" (ПИК " Добыча" ) | NV | 22230948 |  | Выключатель автоматический ВА57-31-341210-100А-1200-690AC-НР230AC/220DC-УХЛ3-КЭАЗ | Выключатель автоматический ВА57-31-340010 100А | ШТ | 1 | РБ, Уфимский р-н, д. Геофизиков
130 | ПАО АНК " Башнефть" (ПИК " Добыча" ) | NV | 22230948 |  | Выключатель автоматический ВА57-31-341210-100А-1200-690AC-НР230AC/220DC-УХЛ3-КЭАЗ | ВА57-31-341210, 100А | ШТ | 1 | РБ, Уфимский р-н, д. Геофизиков
131 | ПАО АНК " Башнефть" (ПИК " Добыча" ) | NV | 22235390 |  | Выключатель пакетный взрывозащищенный CSC-216 Cortem | Переключатель Cortem CSC-216 | ШТ | 1 | РБ, Уфимский р-н, д. Геофизиков
132 | ПАО АНК " Башнефть" (ПИК " Добыча" ) | NV | 22235853 |  | Выключатель автоматический ВА57-35-340010-20УХЛ3 250А | ВА57-35-340010, 250А | ШТ | 1 | РБ, Уфимский р-н, д. Геофизиков
133 | ПАО АНК " Башнефть" (ПИК " Добыча" ) | NV | 22235853 |  | Выключатель автоматический ВА57-35-340010-20УХЛ3 250А | ВА57-35-340010, 250А | ШТ | 4 | РБ, Уфимский р-н, д. Геофизиков
134 | ПАО АНК " Башнефть" (ПИК " Добыча" ) | NV | 22235853 |  | Выключатель автоматический ВА57-35-340010-20УХЛ3 250А | ВА57-35-340010, 250А | ШТ | 1 | РБ, Уфимский р-н, д. Геофизиков
135 | ПАО АНК " Башнефть" (ПИК " Добыча" ) | NV | 22235853 |  | Выключатель автоматический ВА57-35-340010-20УХЛ3 250А | ВА57-35-340010, 250А | ШТ | 90 | РБ, Уфимский р-н, д. Геофизиков
136 | ПАО АНК " Башнефть" (ПИК " Добыча" ) | NV | 22235853 |  | Выключатель автоматический ВА57-35-340010-20УХЛ3 250А | Автоматический выключатель ВА57-35-340010-250А-2500-690AC-УХЛ3-КЭАЗ | ШТ | 1 | РБ, Уфимский р-н, д. Геофизиков
137 | ПАО АНК " Башнефть" (ПИК " Добыча" ) | NV | 22253234 |  | Выключатель автоматический ВА 51-39-341216-20 УХЛ3 200А | Выключатель автоматический ВА51-35-340010 200А | ШТ | 7 | РБ, Уфимский р-н, д. Геофизиков
138 | ПАО АНК " Башнефть" (ПИК " Добыча" ) | NV | 22253236 |  | Выключатель автоматический ВА 21-29-100010 1.6А | Выключатель автоматический ВА 21-29-100010, 63А | ШТ | 4 | РБ, Уфимский р-н, д. Геофизиков
139 | ПАО АНК " Башнефть" (ПИК " Добыча" ) | NV | 22253237 |  | Выключатель автоматический ВА 21-29-100010 1А | ВЫКЛЮЧАТЕЛЬ АВТОМАТИЧЕСКИЙ ВА21-29-100010-ООУЗ -220В. IН=1,0А . IУСТАВКИ РАСЦ.=1,5IН | ШТ | 1 | РБ, Уфимский р-н, д. Геофизиков
140 | ПАО АНК " Башнефть" (ПИК " Добыча" ) | NV | 22253238 |  | Выключатель автоматический ВА 21-29-100010 3А | ВЫКЛЮЧАТЕЛЬ ВА 21-29-120010 12IH-380 63,00А УЗ ОТК | ШТ | 2 | РБ, Уфимский р-н, д. Геофизиков
141 | ПАО АНК " Башнефть" (ПИК " Добыча" ) | NV | 22253238 |  | Выключатель автоматический ВА 21-29-100010 3А | ВЫКЛЮЧАТЕЛЬ ВА 21-29-120010 12IH-380 63,00А УЗ ОТК | ШТ | 1 | РБ, Уфимский р-н, д. Геофизиков
142 | ПАО АНК " Башнефть" (ПИК " Добыча" ) | NV | 22253238 |  | Выключатель автоматический ВА 21-29-100010 3А | ВЫКЛЮЧАТЕЛЬ ВА 21-29-120010 12IH-380 63,00А УЗ ОТК | ШТ | 1 | РБ, Уфимский р-н, д. Геофизиков
143 | ПАО АНК " Башнефть" (ПИК " Добыча" ) | NV | 22253241 |  | Выключатель автоматический ВА 21-29-120010 6.3А | Выключатель автоматический ВА21-29-120010 6.3А | ШТ | 1 | РБ, Уфимский р-н, д. Геофизиков
144 | ПАО АНК " Башнефть" (ПИК " Добыча" ) | NV | 22253242 |  | Выключатель автоматический ВА 21-29-320010 6.3А | ВЫКЛЮЧАТЕЛЬ ВА 21-29-320010 6.3А 380В | ШТ | 1 | РБ, Уфимский р-н, д. Геофизиков
145 | ПАО АНК " Башнефть" (ПИК " Добыча" ) | NV | 22253243 |  | Выключатель автоматический ВА 21-29-321110 63А | Выключатель автоматический ВА21-29-321110 63А | ШТ | 1 | РБ, Уфимский р-н, д. Геофизиков
146 | ПАО АНК " Башнефть" (ПИК " Добыча" ) | NV | 22253247 |  | Выключатель автоматический ВА 57-31-340010 160А | Автоматический выключатель ВА57-35-340010-160А-2000-690AC-УХЛ3-КЭАЗ | ШТ | 19 | РБ, Уфимский р-н, д. Геофизиков
147 | ПАО АНК " Башнефть" (ПИК " Добыча" ) | NV | 22253247 |  | Выключатель автоматический ВА 57-31-340010 160А | Автоматический выключатель ВА57-35-340010-160А-2000-690AC-УХЛ3-КЭАЗ | ШТ | 1 | РБ, Уфимский р-н, д. Геофизиков
148 | ПАО АНК " Башнефть" (ПИК " Добыча" ) | NV | 22262318 |  | Выключатель автоматический ВА 25-29 3P 63А | Автоматический выключатель модульный OptiDin BM63-3C63-УХЛ3 (ВМ63) | ШТ | 1 | РБ, Уфимский р-н, д. Геофизиков
149 | ПАО АНК " Башнефть" (ПИК " Добыча" ) | NV | 22262318 |  | Выключатель автоматический ВА 25-29 3P 63А | Автоматический выключатель модульный OptiDin BM63-3C63-УХЛ3 (ВМ63) | ШТ | 2 | РБ, Уфимский р-н, д. Геофизиков
150 | ПАО АНК " Башнефть" (ПИК " Добыча" ) | NV | 22262318 |  | Выключатель автоматический ВА 25-29 3P 63А | Автоматический выключатель модульный OptiDin BM63-3C63-УХЛ3 (ВМ63) | ШТ | 4 | РБ, Уфимский р-н, д. Геофизиков
151 | ПАО АНК " Башнефть" (ПИК " Добыча" ) | NV | 22262318 |  | Выключатель автоматический ВА 25-29 3P 63А | Автоматический выключатель модульный OptiDin BM63-3C63-УХЛ3 (ВМ63) | ШТ | 1 | РБ, Уфимский р-н, д. Геофизиков
152 | ПАО АНК " Башнефть" (ПИК " Добыча" ) | NV | 22266585 |  | Выключатель автоматический ВА 21-29-140010-00 У3 63А | Выключатель автоматический ВА21-29-120010 63А | ШТ | 1 | РБ, Уфимский р-н, д. Геофизиков
153 | ПАО АНК " Башнефть" (ПИК " Добыча" ) | NV | 22266585 |  | Выключатель автоматический ВА 21-29-140010-00 У3 63А | ВА21-29-140010-63А-12Iн | ШТ | 4 | РБ, Уфимский р-н, д. Геофизиков
154 | ПАО АНК " Башнефть" (ПИК " Добыча" ) | NV | 22266585 |  | Выключатель автоматический ВА 21-29-140010-00 У3 63А | ВА21-29-140010-63А-12Iн | ШТ | 1 | РБ, Уфимский р-н, д. Геофизиков
155 | ПАО АНК " Башнефть" (ПИК " Добыча" ) | NV | 22266585 |  | Выключатель автоматический ВА 21-29-140010-00 У3 63А | ВА21-29-140010-63А-12Iн | ШТ | 1 | РБ, Уфимский р-н, д. Геофизиков
156 | ПАО АНК " Башнефть" (ПИК " Добыча" ) | NV | 22266959 |  | Выключатель автоматический ВА47-29 3P D 2А ИЭК p/n MVA20-3-002-D | Выключатель автоматический ВА47-29 3P 2А | ШТ | 1 | РБ, Уфимский р-н, д. Геофизиков
157 | ПАО АНК " Башнефть" (ПИК " Добыча" ) | NV | 22270125 |  | Выключатель автоматический АЕ-2066-100 400А | ВА 51-35М3-340010, 400А | ШТ | 1 | РБ, Уфимский р-н, д. Геофизиков
158 | ПАО АНК " Башнефть" (ПИК " Добыча" ) | NV | 22270125 |  | Выключатель автоматический АЕ-2066-100 400А | ВА 51-35М3-340010, 400А | ШТ | 1 | РБ, Уфимский р-н, д. Геофизиков
159 | ПАО АНК " Башнефть" (ПИК " Добыча" ) | NV | 22270127 |  | Выключатель автоматический АП50-2МТ 63А | Выключатель автоматический АП 50Б-2МТ-10IH, 63А | ШТ | 15 | РБ, Уфимский р-н, д. Геофизиков
160 | ПАО АНК " Башнефть" (ПИК " Добыча" ) | NV | 22270127 |  | Выключатель автоматический АП50-2МТ 63А | Выключатель автоматический АП50Б-2МТ-10А-10Iн-500АС/220DC-У3 | ШТ | 6 | РБ, Уфимский р-н, д. Геофизиков
161 | ПАО АНК " Башнефть" (ПИК " Добыча" ) | NV | 22270128 |  | Выключатель автоматический ВА47-29 1P 1А IEK | ВЫКЛЮЧАТЕЛЬ ВА 47-29 1Р, 1А хар-ка В | ШТ | 2 | РБ, Уфимский р-н, д. Геофизиков
162 | ПАО АНК " Башнефть" (ПИК " Добыча" ) | NV | 22270128 |  | Выключатель автоматический ВА47-29 1P 1А IEK | ВЫКЛЮЧАТЕЛЬ ВА 47-29 1Р, 1А хар-ка В | ШТ | 33 | РБ, Уфимский р-н, д. Геофизиков
163 | ПАО АНК " Башнефть" (ПИК " Добыча" ) | NV | 22270128 |  | Выключатель автоматический ВА47-29 1P 1А IEK | ВЫКЛЮЧАТЕЛЬ ВА 47-29 1Р, 1А хар-ка В | ШТ | 1 | РБ, Уфимский р-н, д. Геофизиков
164 | ПАО АНК " Башнефть" (ПИК " Добыча" ) | NV | 22270128 |  | Выключатель автоматический ВА47-29 1P 1А IEK | Выключатель автоматический ВА 47-29 1Р, 1А | ШТ | 1 | РБ, Уфимский р-н, д. Геофизиков
165 | ПАО АНК " Башнефть" (ПИК " Добыча" ) | NV | 22270128 |  | Выключатель автоматический ВА47-29 1P 1А IEK | Выключатель автоматический ВА 47-29 1Р, 1А | ШТ | 31 | РБ, Уфимский р-н, д. Геофизиков
166 | ПАО АНК " Башнефть" (ПИК " Добыча" ) | NV | 22270128 |  | Выключатель автоматический ВА47-29 1P 1А IEK | Выключатель автоматический ВА 47-29 1Р, 1А | ШТ | 4 | РБ, Уфимский р-н, д. Геофизиков
167 | ПАО АНК " Башнефть" (ПИК " Добыча" ) | NV | 22270128 |  | Выключатель автоматический ВА47-29 1P 1А IEK | Выключатель автоматический ВА 47-29 1Р, 1А | ШТ | 114 | РБ, Уфимский р-н, д. Геофизиков
168 | ПАО АНК " Башнефть" (ПИК " Добыча" ) | NV | 22270143 |  | Выключатель автоматический ВА 25-29 1P 63А | Выключатель автоматический ВА 25-29 1P 63А | ШТ | 1 | РБ, Уфимский р-н, д. Геофизиков
169 | ПАО АНК " Башнефть" (ПИК " Добыча" ) | NV | 22270144 |  | Выключатель автоматический ВМ63-3XC 63А | Выключатель автоматический ВМ63-3XC 63А | ШТ | 1 | РБ, Уфимский р-н, д. Геофизиков
170 | ПАО АНК " Башнефть" (ПИК " Добыча" ) | NV | 22270144 |  | Выключатель автоматический ВМ63-3XC 63А | Выключатель автоматический ВМ63-3XC 63А | ШТ | 2 | РБ, Уфимский р-н, д. Геофизиков
171 | ПАО АНК " Башнефть" (ПИК " Добыча" ) | NV | 22270149 |  | Выключатель автоматический ВМ63-1XC 6А | Выключатель автоматический модульный OptiDin ВМ63-1C6-УХЛ3 (ВМ63) | ШТ | 1 | РБ, Уфимский р-н, д. Геофизиков
172 | ПАО АНК " Башнефть" (ПИК " Добыча" ) | NV | 22270149 |  | Выключатель автоматический ВМ63-1XC 6А | Выключатель автоматический модульный OptiDin ВМ63-1C6-УХЛ3 (ВМ63) | ШТ | 1 | РБ, Уфимский р-н, д. Геофизиков
173 | ПАО АНК " Башнефть" (ПИК " Добыча" ) | NV | 22270469 |  | Выключатель автоматический ВА57-31-330010 100А | Выключатель автоматический ВА5731-340010 100А | ШТ | 1 | РБ, Уфимский р-н, д. Геофизиков
174 | ПАО АНК " Башнефть" (ПИК " Добыча" ) | NV | 22272436 |  | Выключатель автоматический ВА57-35-340010 80А | Автоматический выключатель ВА57-35-340010-80А-1250-690AC-УХЛ3-КЭАЗ | ШТ | 1 | РБ, Уфимский р-н, д. Геофизиков
175 | ПАО АНК " Башнефть" (ПИК " Добыча" ) | NV | 22272485 |  | Выключатель автоматический ВА57-33 340010 160А | Выключатель автоматический ВА57-35 160А | ШТ | 1 | РБ, Уфимский р-н, д. Геофизиков
176 | ПАО АНК " Башнефть" (ПИК " Добыча" ) | NV | 22272487 |  | Выключатель автоматический ВА57-35-331110 160А | Автоматический выключатель ВА57-35-340010-160А-2000-690AC-УХЛ3-КЭАЗ | ШТ | 1 | РБ, Уфимский р-н, д. Геофизиков
177 | ПАО АНК " Башнефть" (ПИК " Добыча" ) | NV | 22272487 |  | Выключатель автоматический ВА57-35-331110 160А | Автоматический выключатель ВА57-35-340010-160А-2000-690AC-УХЛ3-КЭАЗ | ШТ | 2 | РБ, Уфимский р-н, д. Геофизиков
178 | ПАО АНК " Башнефть" (ПИК " Добыча" ) | NV | 22272488 |  | Выключатель автоматический ВА57-35-331110 250А | Автоматический выключатель ВА57-35-330010-250А-2500-690AC-УХЛ3-КЭАЗ | ШТ | 1 | РБ, Уфимский р-н, д. Геофизиков
179 | ПАО АНК " Башнефть" (ПИК " Добыча" ) | NV | 22272488 |  | Выключатель автоматический ВА57-35-331110 250А | Автоматический выключатель ВА57-35-330010-250А-2500-690AC-УХЛ3-КЭАЗ | ШТ | 12 | РБ, Уфимский р-н, д. Геофизиков
180 | ПАО АНК " Башнефть" (ПИК " Добыча" ) | NV | 22272488 |  | Выключатель автоматический ВА57-35-331110 250А | Автоматический выключатель ВА57-35-330010-250А-2500-690AC-УХЛ3-КЭАЗ | ШТ | 1 | РБ, Уфимский р-н, д. Геофизиков
181 | ПАО АНК " Башнефть" (ПИК " Добыча" ) | NV | 22272488 |  | Выключатель автоматический ВА57-35-331110 250А | Автоматический выключатель ВА57-35-330010-250А-2500-690AC-УХЛ3-КЭАЗ | ШТ | 1 | РБ, Уфимский р-н, д. Геофизиков
182 | ПАО АНК " Башнефть" (ПИК " Добыча" ) | NV | 22272488 |  | Выключатель автоматический ВА57-35-331110 250А | Автоматический выключатель ВА57-35-330010-250А-2500-690AC-УХЛ3-КЭАЗ | ШТ | 1 | РБ, Уфимский р-н, д. Геофизиков
183 | ПАО АНК " Башнефть" (ПИК " Добыча" ) | NV | 22272488 |  | Выключатель автоматический ВА57-35-331110 250А | Автоматический выключатель ВА57-35-330010-250А-2500-690AC-УХЛ3-КЭАЗ | ШТ | 1 | РБ, Уфимский р-н, д. Геофизиков
184 | ПАО АНК " Башнефть" (ПИК " Добыча" ) | NV | 22272488 |  | Выключатель автоматический ВА57-35-331110 250А | Автоматический выключатель ВА57-35-330010-250А-2500-690AC-УХЛ3-КЭАЗ | ШТ | 3 | РБ, Уфимский р-н, д. Геофизиков
185 | ПАО АНК " Башнефть" (ПИК " Добыча" ) | NV | 22272489 |  | Выключатель автоматический ВА57-35-331210 250А | Автоматический выключатель ВА57-35-331210-250А-2500-690AC-НР230AC/220DC-УХЛ3-КЭАЗ | ШТ | 20 | РБ, Уфимский р-н, д. Геофизиков
186 | ПАО АНК " Башнефть" (ПИК " Добыча" ) | NV | 22272490 |  | Выключатель автоматический ВА57-35-341110 125А | Автоматический выключатель ВА57-35-340010-125А-1250-690AC-УХЛ3-КЭАЗ | ШТ | 92 | РБ, Уфимский р-н, д. Геофизиков
187 | ПАО АНК " Башнефть" (ПИК " Добыча" ) | NV | 22272491 |  | Выключатель автоматический ВА57-35-341110 160А | Автоматический выключатель ВА57-35-340010-160А-2000-690AC-УХЛ3-КЭАЗ | ШТ | 1 | РБ, Уфимский р-н, д. Геофизиков
188 | ПАО АНК " Башнефть" (ПИК " Добыча" ) | NV | 22272491 |  | Выключатель автоматический ВА57-35-341110 160А | Выключатель автоматический ВА57-35-341110 160А | ШТ | 39 | РБ, Уфимский р-н, д. Геофизиков
189 | ПАО АНК " Башнефть" (ПИК " Добыча" ) | NV | 22272491 |  | Выключатель автоматический ВА57-35-341110 160А | Автоматический выключатель ВА57-35-340010-160А-2000-690AC-УХЛ3-КЭАЗ | ШТ | 1 | РБ, Уфимский р-н, д. Геофизиков
190 | ПАО АНК " Башнефть" (ПИК " Добыча" ) | NV | 22272491 |  | Выключатель автоматический ВА57-35-341110 160А | Автоматический выключатель ВА57-35-340010-160А-2000-690AC-УХЛ3-КЭАЗ | ШТ | 1 | РБ, Уфимский р-н, д. Геофизиков
191 | ПАО АНК " Башнефть" (ПИК " Добыча" ) | NV | 22272491 |  | Выключатель автоматический ВА57-35-341110 160А | Автоматический выключатель ВА57-35-340010-160А-2000-690AC-УХЛ3-КЭАЗ | ШТ | 1 | РБ, Уфимский р-н, д. Геофизиков
192 | ПАО АНК " Башнефть" (ПИК " Добыча" ) | NV | 22272491 |  | Выключатель автоматический ВА57-35-341110 160А | Автоматический выключатель ВА57-35-340010-160А-2000-690AC-УХЛ3-КЭАЗ | ШТ | 2 | РБ, Уфимский р-н, д. Геофизиков
193 | ПАО АНК " Башнефть" (ПИК " Добыча" ) | NV | 22272491 |  | Выключатель автоматический ВА57-35-341110 160А | Автоматический выключатель ВА57-35-340010-160А-2000-690AC-УХЛ3-КЭАЗ | ШТ | 1 | РБ, Уфимский р-н, д. Геофизиков
194 | ПАО АНК " Башнефть" (ПИК " Добыча" ) | NV | 22281211 |  | Выключатель автоматический АП50Б 2МТ 63А | АП 50Б-2МТ У3,63А | ШТ | 4 | РБ, Уфимский р-н, д. Геофизиков
195 | ПАО АНК " Башнефть" (ПИК " Добыча" ) | NV | 22281211 |  | Выключатель автоматический АП50Б 2МТ 63А | АП 50Б-2МТ У3,63А | ШТ | 3 | РБ, Уфимский р-н, д. Геофизиков
196 | ПАО АНК " Башнефть" (ПИК " Добыча" ) | NV | 22281211 |  | Выключатель автоматический АП50Б 2МТ 63А | АП 50Б-2МТ У3,63А | ШТ | 1 | РБ, Уфимский р-н, д. Геофизиков
197 | ПАО АНК " Башнефть" (ПИК " Добыча" ) | NV | 22281211 |  | Выключатель автоматический АП50Б 2МТ 63А | АП 50Б-2МТ-IP54-10IH, 10А | ШТ | 2 | РБ, Уфимский р-н, д. Геофизиков
198 | ПАО АНК " Башнефть" (ПИК " Добыча" ) | NV | 22281211 |  | Выключатель автоматический АП50Б 2МТ 63А | АП 50Б-2МТ-IP54-10IH, 10А | ШТ | 6 | РБ, Уфимский р-н, д. Геофизиков
199 | ПАО АНК " Башнефть" (ПИК " Добыча" ) | NV | 22281211 |  | Выключатель автоматический АП50Б 2МТ 63А | Выключатель автоматический АП 50Б-2МТ-10IH, 63А | ШТ | 5 | РБ, Уфимский р-н, д. Геофизиков
200 | ПАО АНК " Башнефть" (ПИК " Добыча" ) | NV | 22281211 |  | Выключатель автоматический АП50Б 2МТ 63А | Выключатель автоматический АП 50Б-2МТ-10IH, 63А | ШТ | 15 | РБ, Уфимский р-н, д. Геофизиков
201 | ПАО АНК " Башнефть" (ПИК " Добыча" ) | NV | 22281211 |  | Выключатель автоматический АП50Б 2МТ 63А | Выключатель автоматический АП50Б-2МТ 63А | ШТ | 11 | РБ, Уфимский р-н, д. Геофизиков
202 | ПАО АНК " Башнефть" (ПИК " Добыча" ) | NV | 22281211 |  | Выключатель автоматический АП50Б 2МТ 63А | Выключатель автоматический АП50Б-2МТ 63А | ШТ | 1 | РБ, Уфимский р-н, д. Геофизиков
203 | ПАО АНК " Башнефть" (ПИК " Добыча" ) | NV | 22281211 |  | Выключатель автоматический АП50Б 2МТ 63А | Выключатель автоматический АП50Б-2МТ 63А | ШТ | 2 | РБ, Уфимский р-н, д. Геофизиков
204 | ПАО АНК " Башнефть" (ПИК " Добыча" ) | NV | 22281211 |  | Выключатель автоматический АП50Б 2МТ 63А | Выключатель автоматический АП50Б-2МТ 63А | ШТ | 1 | РБ, Уфимский р-н, д. Геофизиков
205 | ПАО АНК " Башнефть" (ПИК " Добыча" ) | NV | 22281211 |  | Выключатель автоматический АП50Б 2МТ 63А | Выключатель автоматический АП50Б-2МТ-10А-3,5Iн-500АС/220DC-У3 | ШТ | 4 | РБ, Уфимский р-н, д. Геофизиков
206 | ПАО АНК " Башнефть" (ПИК " Добыча" ) | NV | 22281211 |  | Выключатель автоматический АП50Б 2МТ 63А | Выключатель автоматический АП50Б-2МТ-10А-3,5Iн-500АС/220DC-У3 | ШТ | 1 | РБ, Уфимский р-н, д. Геофизиков
207 | ПАО АНК " Башнефть" (ПИК " Добыча" ) | NV | 22281211 |  | Выключатель автоматический АП50Б 2МТ 63А | АП50Б-2МТ-63А-10Iн | ШТ | 4 | РБ, Уфимский р-н, д. Геофизиков
208 | ПАО АНК " Башнефть" (ПИК " Добыча" ) | NV | 22281464 |  | Выключатель автоматический АП50Б 3МТ 1,6А | Автомат АП 50 Б 3МТ 10КР 1,6А | ШТ | 2 | РБ, Уфимский р-н, д. Геофизиков
209 | ПАО АНК " Башнефть" (ПИК " Добыча" ) | NV | 22281838 |  | Выключатель автоматический ВА57-39-340010-20УХЛ3 250А | (Автоматический выключатель ВА 57 39-340010 250 А) | ШТ | 9 | РБ, Уфимский р-н, д. Геофизиков
210 | ПАО АНК " Башнефть" (ПИК " Добыча" ) | NV | 22281838 |  | Выключатель автоматический ВА57-39-340010-20УХЛ3 250А | (Автоматический выключатель ВА 57 39-340010 250 А) | ШТ | 76 | РБ, Уфимский р-н, д. Геофизиков
211 | ПАО АНК " Башнефть" (ПИК " Добыча" ) | NV | 22281838 |  | Выключатель автоматический ВА57-39-340010-20УХЛ3 250А | (Автоматический выключатель ВА 57 39-340010 250 А) | ШТ | 1 | РБ, Уфимский р-н, д. Геофизиков
212 | ПАО АНК " Башнефть" (ПИК " Добыча" ) | NV | 22281838 |  | Выключатель автоматический ВА57-39-340010-20УХЛ3 250А | (Автоматический выключатель ВА 57 39-340010 250 А) | ШТ | 1 | РБ, Уфимский р-н, д. Геофизиков
213 | ПАО АНК " Башнефть" (ПИК " Добыча" ) | NV | 22281924 |  | Выключатель автоматический ВА57-35-340010-20УХЛ3 125А | Выключатель автоматический ВА57-35-340010 125А | ШТ | 2 | РБ, Уфимский р-н, д. Геофизиков
214 | ПАО АНК " Башнефть" (ПИК " Добыча" ) | NV | 22281924 |  | Выключатель автоматический ВА57-35-340010-20УХЛ3 125А | Выключатель автоматический ВА57-35-340010 125А | ШТ | 1 | РБ, Уфимский р-н, д. Геофизиков
215 | ПАО АНК " Башнефть" (ПИК " Добыча" ) | NV | 22281924 |  | Выключатель автоматический ВА57-35-340010-20УХЛ3 125А | Выключатель автоматический ВА57-35-340010 125А | ШТ | 1 | РБ, Уфимский р-н, д. Геофизиков
216 | ПАО АНК " Башнефть" (ПИК " Добыча" ) | NV | 22281924 |  | Выключатель автоматический ВА57-35-340010-20УХЛ3 125А | Выключатель автоматический ВА57-35-340010 125А | ШТ | 1 | РБ, Уфимский р-н, д. Геофизиков
217 | ПАО АНК " Башнефть" (ПИК " Добыча" ) | NV | 22281924 |  | Выключатель автоматический ВА57-35-340010-20УХЛ3 125А | Выключатель автоматический ВА57-35-340010 125А | ШТ | 1 | РБ, Уфимский р-н, д. Геофизиков
218 | ПАО АНК " Башнефть" (ПИК " Добыча" ) | NV | 22281924 |  | Выключатель автоматический ВА57-35-340010-20УХЛ3 125А | Выключатель автоматический ВА57-35-340010 125А | ШТ | 1 | РБ, Уфимский р-н, д. Геофизиков
219 | ПАО АНК " Башнефть" (ПИК " Добыча" ) | NV | 22281924 |  | Выключатель автоматический ВА57-35-340010-20УХЛ3 125А | Выключатель автоматический ВА57-35-340010 125А | ШТ | 1 | РБ, Уфимский р-н, д. Геофизиков
220 | ПАО АНК " Башнефть" (ПИК " Добыча" ) | NV | 22281924 |  | Выключатель автоматический ВА57-35-340010-20УХЛ3 125А | Выключатель автоматический ВА57-35-340010 125А | ШТ | 1 | РБ, Уфимский р-н, д. Геофизиков
221 | ПАО АНК " Башнефть" (ПИК " Добыча" ) | NV | 22281973 |  | Выключатель автоматический ВА57-35-340010-20УХЛ3 40А | Автоматический выключатель ВА57-31-340010-40А-400-690AC-УХЛ3-КЭАЗ | ШТ | 1 | РБ, Уфимский р-н, д. Геофизиков
222 | ПАО АНК " Башнефть" (ПИК " Добыча" ) | NV | 22281973 |  | Выключатель автоматический ВА57-35-340010-20УХЛ3 40А | Автоматический выключатель ВА57-31-340010-40А-400-690AC-УХЛ3-КЭАЗ | ШТ | 29 | РБ, Уфимский р-н, д. Геофизиков
223 | ПАО АНК " Башнефть" (ПИК " Добыча" ) | NV | 22281973 |  | Выключатель автоматический ВА57-35-340010-20УХЛ3 40А | Выключатель автоматический ВА57-35-340010 40А | ШТ | 14 | РБ, Уфимский р-н, д. Геофизиков
224 | ПАО АНК " Башнефть" (ПИК " Добыча" ) | NV | 22281973 |  | Выключатель автоматический ВА57-35-340010-20УХЛ3 40А | Выключатель автоматический ВА57-35-340010 40А | ШТ | 10 | РБ, Уфимский р-н, д. Геофизиков
225 | ПАО АНК " Башнефть" (ПИК " Добыча" ) | NV | 22281973 |  | Выключатель автоматический ВА57-35-340010-20УХЛ3 40А | Автоматический выключатель ВА57-31-340010-40А-400-690AC-УХЛ3-КЭАЗ | ШТ | 1 | РБ, Уфимский р-н, д. Геофизиков
226 | ПАО АНК " Башнефть" (ПИК " Добыча" ) | NV | 22282083 |  | Выключатель автоматический ВА57-39-340010-320А-3200-690AC-УХЛ3-КЭАЗ | Выключатель автоматический ВА57-39-340010 320А | ШТ | 1 | РБ, Уфимский р-н, д. Геофизиков
227 | ПАО АНК " Башнефть" (ПИК " Добыча" ) | NV | 22282084 |  | Выключатель автоматический ВА57-39-340010-400А-4000-690AC-УХЛ3-КЭАЗ | ВА57-39-340010-400А | ШТ | 1 | РБ, Уфимский р-н, д. Геофизиков
228 | ПАО АНК " Башнефть" (ПИК " Добыча" ) | NV | 22282084 |  | Выключатель автоматический ВА57-39-340010-400А-4000-690AC-УХЛ3-КЭАЗ | ВА57-39-340010-400А | ШТ | 2 | РБ, Уфимский р-н, д. Геофизиков
229 | ПАО АНК " Башнефть" (ПИК " Добыча" ) | NV | 22282084 |  | Выключатель автоматический ВА57-39-340010-400А-4000-690AC-УХЛ3-КЭАЗ | ВА57-39-340010-400А | ШТ | 2 | РБ, Уфимский р-н, д. Геофизиков
230 | ПАО АНК " Башнефть" (ПИК " Добыча" ) | NV | 22282084 |  | Выключатель автоматический ВА57-39-340010-400А-4000-690AC-УХЛ3-КЭАЗ | ВА57-39-340010-400А | ШТ | 2 | РБ, Уфимский р-н, д. Геофизиков
231 | ПАО АНК " Башнефть" (ПИК " Добыча" ) | NV | 22282247 |  | Выключатель автоматический ВА57-35-341110-20УХЛ3 100А | Автоматический выключатель ВА57-35-340010-100А-1250-690AC-УХЛ3-КЭАЗ | ШТ | 2 | РБ, Уфимский р-н, д. Геофизиков
232 | ПАО АНК " Башнефть" (ПИК " Добыча" ) | NV | 22282247 |  | Выключатель автоматический ВА57-35-341110-20УХЛ3 100А | Автоматический выключатель ВА57-35-340010-100А-1250-690AC-УХЛ3-КЭАЗ | ШТ | 1 | РБ, Уфимский р-н, д. Геофизиков
233 | ПАО АНК " Башнефть" (ПИК " Добыча" ) | NV | 22282247 |  | Выключатель автоматический ВА57-35-341110-20УХЛ3 100А | Автоматический выключатель ВА57-35-340010-100А-1250-690AC-УХЛ3-КЭАЗ | ШТ | 2 | РБ, Уфимский р-н, д. Геофизиков
234 | ПАО АНК " Башнефть" (ПИК " Добыча" ) | NV | 22282247 |  | Выключатель автоматический ВА57-35-341110-20УХЛ3 100А | Автоматический выключатель ВА57-35-340010-100А-1250-690AC-УХЛ3-КЭАЗ | ШТ | 1 | РБ, Уфимский р-н, д. Геофизиков
235 | ПАО АНК " Башнефть" (ПИК " Добыча" ) | NV | 22282247 |  | Выключатель автоматический ВА57-35-341110-20УХЛ3 100А | Автоматический выключатель ВА57-35-340010-100А-1250-690AC-УХЛ3-КЭАЗ | ШТ | 1 | РБ, Уфимский р-н, д. Геофизиков
236 | ПАО АНК " Башнефть" (ПИК " Добыча" ) | NV | 22282247 |  | Выключатель автоматический ВА57-35-341110-20УХЛ3 100А | Автоматический выключатель ВА57-35-340010-100А-1250-690AC-УХЛ3-КЭАЗ | ШТ | 1 | РБ, Уфимский р-н, д. Геофизиков
237 | ПАО АНК " Башнефть" (ПИК " Добыча" ) | NV | 22282247 |  | Выключатель автоматический ВА57-35-341110-20УХЛ3 100А | Автоматический выключатель ВА57-35-340010-100А-1250-690AC-УХЛ3-КЭАЗ | ШТ | 1 | РБ, Уфимский р-н, д. Геофизиков
238 | ПАО АНК " Башнефть" (ПИК " Добыча" ) | NV | 22282247 |  | Выключатель автоматический ВА57-35-341110-20УХЛ3 100А | Автоматический выключатель ВА57-35-340010-100А-1250-690AC-УХЛ3-КЭАЗ | ШТ | 1 | РБ, Уфимский р-н, д. Геофизиков
239 | ПАО АНК " Башнефть" (ПИК " Добыча" ) | NV | 22282247 |  | Выключатель автоматический ВА57-35-341110-20УХЛ3 100А | Автоматический выключатель ВА57-35-340010-100А-1250-690AC-УХЛ3-КЭАЗ | ШТ | 1 | РБ, Уфимский р-н, д. Геофизиков
240 | ПАО АНК " Башнефть" (ПИК " Добыча" ) | NV | 22282247 |  | Выключатель автоматический ВА57-35-341110-20УХЛ3 100А | Автоматический выключатель ВА57-35-340010-100А-1250-690AC-УХЛ3-КЭАЗ | ШТ | 1 | РБ, Уфимский р-н, д. Геофизиков
241 | ПАО АНК " Башнефть" (ПИК " Добыча" ) | NV | 22282247 |  | Выключатель автоматический ВА57-35-341110-20УХЛ3 100А | Автоматический выключатель ВА57-35-340010-100А-1250-690AC-УХЛ3-КЭАЗ | ШТ | 1 | РБ, Уфимский р-н, д. Геофизиков
242 | ПАО АНК " Башнефть" (ПИК " Добыча" ) | NV | 22282247 |  | Выключатель автоматический ВА57-35-341110-20УХЛ3 100А | Автоматический выключатель ВА57-35-340010-100А-1250-690AC-УХЛ3-КЭАЗ | ШТ | 1 | РБ, Уфимский р-н, д. Геофизиков
243 | ПАО АНК " Башнефть" (ПИК " Добыча" ) | NV | 22282247 |  | Выключатель автоматический ВА57-35-341110-20УХЛ3 100А | Автоматический выключатель ВА57-35-340010-100А-1250-690AC-УХЛ3-КЭАЗ | ШТ | 1 | РБ, Уфимский р-н, д. Геофизиков
244 | ПАО АНК " Башнефть" (ПИК " Добыча" ) | NV | 22282247 |  | Выключатель автоматический ВА57-35-341110-20УХЛ3 100А | Автоматический выключатель ВА57-35-340010-100А-1250-690AC-УХЛ3-КЭАЗ | ШТ | 1 | РБ, Уфимский р-н, д. Геофизиков
245 | ПАО АНК " Башнефть" (ПИК " Добыча" ) | NV | 22282247 |  | Выключатель автоматический ВА57-35-341110-20УХЛ3 100А | Автоматический выключатель ВА57-35-340010-100А-1250-690AC-УХЛ3-КЭАЗ | ШТ | 1 | РБ, Уфимский р-н, д. Геофизиков
246 | ПАО АНК " Башнефть" (ПИК " Добыча" ) | NV | 22282247 |  | Выключатель автоматический ВА57-35-341110-20УХЛ3 100А | Автоматический выключатель ВА57-35-340010-100А-1250-690AC-УХЛ3-КЭАЗ | ШТ | 1 | РБ, Уфимский р-н, д. Геофизиков
247 | ПАО АНК " Башнефть" (ПИК " Добыча" ) | NV | 22282247 |  | Выключатель автоматический ВА57-35-341110-20УХЛ3 100А | Автоматический выключатель ВА57-35-340010-100А-1250-690AC-УХЛ3-КЭАЗ | ШТ | 1 | РБ, Уфимский р-н, д. Геофизиков
248 | ПАО АНК " Башнефть" (ПИК " Добыча" ) | NV | 22282500 |  | Выключатель автоматический ВА57-35-340010-20УХЛ3 100А | Выключатель автоматический ВА57-35-340010 100А | ШТ | 1 | РБ, Уфимский р-н, д. Геофизиков
249 | ПАО АНК " Башнефть" (ПИК " Добыча" ) | NV | 22282500 |  | Выключатель автоматический ВА57-35-340010-20УХЛ3 100А | Выключатель автоматический ВА57-35-340010 100А | ШТ | 1 | РБ, Уфимский р-н, д. Геофизиков
250 | ПАО АНК " Башнефть" (ПИК " Добыча" ) | NV | 22282500 |  | Выключатель автоматический ВА57-35-340010-20УХЛ3 100А | Выключатель автоматический ВА57-35-340010 100А | ШТ | 1 | РБ, Уфимский р-н, д. Геофизиков
251 | ПАО АНК " Башнефть" (ПИК " Добыча" ) | NV | 22282500 |  | Выключатель автоматический ВА57-35-340010-20УХЛ3 100А | Выключатель автоматический ВА57-35-340010 100А | ШТ | 1 | РБ, Уфимский р-н, д. Геофизиков
252 | ПАО АНК " Башнефть" (ПИК " Добыча" ) | NV | 22282500 |  | Выключатель автоматический ВА57-35-340010-20УХЛ3 100А | Выключатель автоматический ВА57-35-340010 100А | ШТ | 1 | РБ, Уфимский р-н, д. Геофизиков
253 | ПАО АНК " Башнефть" (ПИК " Добыча" ) | NV | 22282500 |  | Выключатель автоматический ВА57-35-340010-20УХЛ3 100А | Выключатель автоматический ВА57-35-340010 100А | ШТ | 1 | РБ, Уфимский р-н, д. Геофизиков
254 | ПАО АНК " Башнефть" (ПИК " Добыча" ) | NV | 22282500 |  | Выключатель автоматический ВА57-35-340010-20УХЛ3 100А | Выключатель автоматический ВА57-35-340010 100А | ШТ | 1 | РБ, Уфимский р-н, д. Геофизиков
255 | ПАО АНК " Башнефть" (ПИК " Добыча" ) | NV | 22282500 |  | Выключатель автоматический ВА57-35-340010-20УХЛ3 100А | Выключатель автоматический ВА57-35-340010 100А | ШТ | 1 | РБ, Уфимский р-н, д. Геофизиков
256 | ПАО АНК " Башнефть" (ПИК " Добыча" ) | NV | 22282500 |  | Выключатель автоматический ВА57-35-340010-20УХЛ3 100А | Выключатель автоматический ВА57-35-340010 100А | ШТ | 1 | РБ, Уфимский р-н, д. Геофизиков
257 | ПАО АНК " Башнефть" (ПИК " Добыча" ) | NV | 22282500 |  | Выключатель автоматический ВА57-35-340010-20УХЛ3 100А | Выключатель автоматический ВА57-35-340010 100А | ШТ | 1 | РБ, Уфимский р-н, д. Геофизиков
258 | ПАО АНК " Башнефть" (ПИК " Добыча" ) | NV | 22282500 |  | Выключатель автоматический ВА57-35-340010-20УХЛ3 100А | Выключатель автоматический ВА57-35-340010 100А | ШТ | 1 | РБ, Уфимский р-н, д. Геофизиков
259 | ПАО АНК " Башнефть" (ПИК " Добыча" ) | NV | 22282501 |  | Выключатель автоматический ВА57-35-340010-20УХЛ3 160А | Выключатель автоматический ВА57-35-340010 160А | ШТ | 2 | РБ, Уфимский р-н, д. Геофизиков
260 | ПАО АНК " Башнефть" (ПИК " Добыча" ) | NV | 22282501 |  | Выключатель автоматический ВА57-35-340010-20УХЛ3 160А | Выключатель автоматический ВА57-35-340010 160А | ШТ | 23 | РБ, Уфимский р-н, д. Геофизиков
261 | ПАО АНК " Башнефть" (ПИК " Добыча" ) | NV | 22282501 |  | Выключатель автоматический ВА57-35-340010-20УХЛ3 160А | Выключатель автоматический ВА57-35-340010 160А | ШТ | 3 | РБ, Уфимский р-н, д. Геофизиков
262 | ПАО АНК " Башнефть" (ПИК " Добыча" ) | NV | 22282501 |  | Выключатель автоматический ВА57-35-340010-20УХЛ3 160А | Выключатель автоматический ВА57-35-340010 160А | ШТ | 1 | РБ, Уфимский р-н, д. Геофизиков
263 | ПАО АНК " Башнефть" (ПИК " Добыча" ) | NV | 22282501 |  | Выключатель автоматический ВА57-35-340010-20УХЛ3 160А | Выключатель автоматический ВА57-35-340010 160А | ШТ | 1 | РБ, Уфимский р-н, д. Геофизиков
264 | ПАО АНК " Башнефть" (ПИК " Добыча" ) | NV | 22282501 |  | Выключатель автоматический ВА57-35-340010-20УХЛ3 160А | Выключатель автоматический ВА57-35-340010 160А | ШТ | 1 | РБ, Уфимский р-н, д. Геофизиков
265 | ПАО АНК " Башнефть" (ПИК " Добыча" ) | NV | 22282501 |  | Выключатель автоматический ВА57-35-340010-20УХЛ3 160А | Выключатель автоматический ВА57-35-340010 160А | ШТ | 1 | РБ, Уфимский р-н, д. Геофизиков
266 | ПАО АНК " Башнефть" (ПИК " Добыча" ) | NV | 22282501 |  | Выключатель автоматический ВА57-35-340010-20УХЛ3 160А | Автоматический выключатель ВА57-35-340010-160А-2000-690AC-УХЛ3-КЭАЗ | ШТ | 1 | РБ, Уфимский р-н, д. Геофизиков
267 | ПАО АНК " Башнефть" (ПИК " Добыча" ) | NV | 22282501 |  | Выключатель автоматический ВА57-35-340010-20УХЛ3 160А | Автоматический выключатель ВА57-35-340010-160А-2000-690AC-УХЛ3-КЭАЗ | ШТ | 1 | РБ, Уфимский р-н, д. Геофизиков
268 | ПАО АНК " Башнефть" (ПИК " Добыча" ) | NV | 22282501 |  | Выключатель автоматический ВА57-35-340010-20УХЛ3 160А | Автоматический выключатель ВА57-35-340010-160А-2000-690AC-УХЛ3-КЭАЗ | ШТ | 1 | РБ, Уфимский р-н, д. Геофизиков
269 | ПАО АНК " Башнефть" (ПИК " Добыча" ) | NV | 22282501 |  | Выключатель автоматический ВА57-35-340010-20УХЛ3 160А | Выключатель автоматический ВА57-35-340010 160А | ШТ | 1 | РБ, Уфимский р-н, д. Геофизиков
270 | ПАО АНК " Башнефть" (ПИК " Добыча" ) | NV | 22282501 |  | Выключатель автоматический ВА57-35-340010-20УХЛ3 160А | Автоматический выключатель ВА57-35-340010-160А-2000-690AC-УХЛ3-КЭАЗ | ШТ | 1 | РБ, Уфимский р-н, д. Геофизиков
271 | ПАО АНК " Башнефть" (ПИК " Добыча" ) | NV | 22282501 |  | Выключатель автоматический ВА57-35-340010-20УХЛ3 160А | Автоматический выключатель ВА57-35-340010-160А-2000-690AC-УХЛ3-КЭАЗ | ШТ | 1 | РБ, Уфимский р-н, д. Геофизиков
272 | ПАО АНК " Башнефть" (ПИК " Добыча" ) | NV | 22282501 |  | Выключатель автоматический ВА57-35-340010-20УХЛ3 160А | Автоматический выключатель ВА57-35-340010-160А-2000-690AC-УХЛ3-КЭАЗ | ШТ | 1 | РБ, Уфимский р-н, д. Геофизиков
273 | ПАО АНК " Башнефть" (ПИК " Добыча" ) | NV | 22282501 |  | Выключатель автоматический ВА57-35-340010-20УХЛ3 160А | Автоматический выключатель ВА57-35-340010-160А-2000-690AC-УХЛ3-КЭАЗ | ШТ | 1 | РБ, Уфимский р-н, д. Геофизиков
274 | ПАО АНК " Башнефть" (ПИК " Добыча" ) | NV | 22282501 |  | Выключатель автоматический ВА57-35-340010-20УХЛ3 160А | Выключатель автоматический ВА57-35-340010 160А | ШТ | 1 | РБ, Уфимский р-н, д. Геофизиков
275 | ПАО АНК " Башнефть" (ПИК " Добыча" ) | NV | 22282501 |  | Выключатель автоматический ВА57-35-340010-20УХЛ3 160А | Выключатель автоматический ВА57-35-340010 160А | ШТ | 1 | РБ, Уфимский р-н, д. Геофизиков
276 | ПАО АНК " Башнефть" (ПИК " Добыча" ) | NV | 22282501 |  | Выключатель автоматический ВА57-35-340010-20УХЛ3 160А | Выключатель автоматический ВА57-35-340010 160А | ШТ | 1 | РБ, Уфимский р-н, д. Геофизиков
277 | ПАО АНК " Башнефть" (ПИК " Добыча" ) | NV | 22282501 |  | Выключатель автоматический ВА57-35-340010-20УХЛ3 160А | Выключатель автоматический ВА57-35-340010 160А | ШТ | 1 | РБ, Уфимский р-н, д. Геофизиков
278 | ПАО АНК " Башнефть" (ПИК " Добыча" ) | NV | 22282502 |  | Выключатель автоматический ВА57-35-340010-20УХЛ3 200А | Выключатель автоматический ВА57-35-340010 200А | ШТ | 5 | РБ, Уфимский р-н, д. Геофизиков
279 | ПАО АНК " Башнефть" (ПИК " Добыча" ) | NV | 22282600 |  | Выключатель автоматический модульный ВМ63-3XC10-УХЛ3 | Выключатель автоматический модульный OptiDin ВМ63-3C20-УХЛ3 (ВМ63) | ШТ | 3 | РБ, Уфимский р-н, д. Геофизиков
280 | ПАО АНК " Башнефть" (ПИК " Добыча" ) | NV | 22285845 |  | Выключатель автоматический АП50Б 3МТ 63А | Выключатель автоматический АП50Б-3МТ-40А-10Iн-500АС-У3 | ШТ | 2 | РБ, Уфимский р-н, д. Геофизиков
281 | ПАО АНК " Башнефть" (ПИК " Добыча" ) | NV | 22285845 |  | Выключатель автоматический АП50Б 3МТ 63А | Выключатель автоматический АП50Б-3МТ-40А-10Iн-500АС-У3 | ШТ | 2 | РБ, Уфимский р-н, д. Геофизиков
282 | ПАО АНК " Башнефть" (ПИК " Добыча" ) | NV | 22285852 |  | Выключатель путевой ВПВ-1А21 У1 | ВЫКЛЮЧАТЕЛЬ ПУТЕВОЙ ВЗРЫВОЗАЩИЩЕННЫЙ ВПВ-1А21У1 ТУ16-91 ПИЖЦ.642236.003ТУ | ШТ | 1 | РБ, г. Дюртюли
283 | ПАО АНК " Башнефть" (ПИК " Добыча" ) | NV | 22285852 |  | Выключатель путевой ВПВ-1А21 У1 | Выключатель ВПВ-1А-21ХЛ1 взрывозащищенный | ШТ | 1 | РБ, Уфимский р-н, д. Геофизиков
284 | ПАО АНК " Башнефть" (ПИК " Добыча" ) | NV | 22285933 |  | Выключатель автоматический ВА 51-35-340010-20УХЛ3 250А | Автоматический выключатель ВА51-35М2-340010-250А-3000-690AC-УХЛ3-КЭАЗ | ШТ | 1 | РБ, Уфимский р-н, д. Геофизиков
285 | ПАО АНК " Башнефть" (ПИК " Добыча" ) | NV | 22285933 |  | Выключатель автоматический ВА 51-35-340010-20УХЛ3 250А | Автоматический выключатель ВА51-35М2-340010-250А-3000-690AC-УХЛ3-КЭАЗ | ШТ | 1 | РБ, Уфимский р-н, д. Геофизиков
286 | ПАО АНК " Башнефть" (ПИК " Добыча" ) | NV | 22285933 |  | Выключатель автоматический ВА 51-35-340010-20УХЛ3 250А | Автоматический выключатель ВА51-35М2-340010-250А-3000-690AC-УХЛ3-КЭАЗ | ШТ | 1 | РБ, Уфимский р-н, д. Геофизиков
287 | ПАО АНК " Башнефть" (ПИК " Добыча" ) | NV | 22285933 |  | Выключатель автоматический ВА 51-35-340010-20УХЛ3 250А | Автоматический выключатель ВА51-35М2-340010-250А-3000-690AC-УХЛ3-КЭАЗ | ШТ | 1 | РБ, Уфимский р-н, д. Геофизиков
288 | ПАО АНК " Башнефть" (ПИК " Добыча" ) | NV | 22285933 |  | Выключатель автоматический ВА 51-35-340010-20УХЛ3 250А | Автоматический выключатель ВА51-35М2-340010-250А-3000-690AC-УХЛ3-КЭАЗ | ШТ | 1 | РБ, Уфимский р-н, д. Геофизиков
289 | ПАО АНК " Башнефть" (ПИК " Добыча" ) | NV | 22285933 |  | Выключатель автоматический ВА 51-35-340010-20УХЛ3 250А | Выключатель автоматический ВА51-35 250А | ШТ | 1 | РБ, Уфимский р-н, д. Геофизиков
290 | ПАО АНК " Башнефть" (ПИК " Добыча" ) | NV | 22285933 |  | Выключатель автоматический ВА 51-35-340010-20УХЛ3 250А | Выключатель автоматический ВА51-35 250А | ШТ | 1 | РБ, Уфимский р-н, д. Геофизиков
291 | ПАО АНК " Башнефть" (ПИК " Добыча" ) | NV | 22285933 |  | Выключатель автоматический ВА 51-35-340010-20УХЛ3 250А | Выключатель автоматический ВА51-35 250А | ШТ | 1 | РБ, Уфимский р-н, д. Геофизиков
292 | ПАО АНК " Башнефть" (ПИК " Добыча" ) | NV | 22285933 |  | Выключатель автоматический ВА 51-35-340010-20УХЛ3 250А | Выключатель автоматический ВА51-35 250А | ШТ | 1 | РБ, Уфимский р-н, д. Геофизиков
293 | ПАО АНК " Башнефть" (ПИК " Добыча" ) | NV | 22285933 |  | Выключатель автоматический ВА 51-35-340010-20УХЛ3 250А | Выключатель автоматический ВА51-35 250А | ШТ | 1 | РБ, Уфимский р-н, д. Геофизиков
294 | ПАО АНК " Башнефть" (ПИК " Добыча" ) | NV | 22285933 |  | Выключатель автоматический ВА 51-35-340010-20УХЛ3 250А | Выключатель автоматический ВА51-35 250А | ШТ | 1 | РБ, Уфимский р-н, д. Геофизиков
295 | ПАО АНК " Башнефть" (ПИК " Добыча" ) | NV | 22285933 |  | Выключатель автоматический ВА 51-35-340010-20УХЛ3 250А | Выключатель автоматический ВА51-35 250А | ШТ | 1 | РБ, Уфимский р-н, д. Геофизиков
296 | ПАО АНК " Башнефть" (ПИК " Добыча" ) | NV | 22285933 |  | Выключатель автоматический ВА 51-35-340010-20УХЛ3 250А | Выключатель автоматический ВА51-35 250А | ШТ | 1 | РБ, Уфимский р-н, д. Геофизиков
297 | ПАО АНК " Башнефть" (ПИК " Добыча" ) | NV | 22285933 |  | Выключатель автоматический ВА 51-35-340010-20УХЛ3 250А | Выключатель автоматический ВА51-35 250А | ШТ | 1 | РБ, Уфимский р-н, д. Геофизиков
298 | ПАО АНК " Башнефть" (ПИК " Добыча" ) | NV | 22285933 |  | Выключатель автоматический ВА 51-35-340010-20УХЛ3 250А | Выключатель автоматический ВА51-35 250А | ШТ | 1 | РБ, Уфимский р-н, д. Геофизиков
299 | ПАО АНК " Башнефть" (ПИК " Добыча" ) | NV | 22285933 |  | Выключатель автоматический ВА 51-35-340010-20УХЛ3 250А | Выключатель автоматический ВА51-35 250А | ШТ | 1 | РБ, Уфимский р-н, д. Геофизиков
300 | ПАО АНК " Башнефть" (ПИК " Добыча" ) | NV | 22285933 |  | Выключатель автоматический ВА 51-35-340010-20УХЛ3 250А | Выключатель автоматический ВА51-35 250А | ШТ | 1 | РБ, Уфимский р-н, д. Геофизиков
301 | ПАО АНК " Башнефть" (ПИК " Добыча" ) | NV | 22285933 |  | Выключатель автоматический ВА 51-35-340010-20УХЛ3 250А | Выключатель автоматический ВА51-35 250А | ШТ | 1 | РБ, Уфимский р-н, д. Геофизиков
302 | ПАО АНК " Башнефть" (ПИК " Добыча" ) | NV | 22285933 |  | Выключатель автоматический ВА 51-35-340010-20УХЛ3 250А | Выключатель автоматический ВА51-35 250А | ШТ | 1 | РБ, Уфимский р-н, д. Геофизиков
303 | ПАО АНК " Башнефть" (ПИК " Добыча" ) | NV | 22285933 |  | Выключатель автоматический ВА 51-35-340010-20УХЛ3 250А | Выключатель автоматический ВА51-35 250А | ШТ | 1 | РБ, Уфимский р-н, д. Геофизиков
304 | ПАО АНК " Башнефть" (ПИК " Добыча" ) | NV | 22285933 |  | Выключатель автоматический ВА 51-35-340010-20УХЛ3 250А | Выключатель автоматический ВА51-35 250А | ШТ | 1 | РБ, Уфимский р-н, д. Геофизиков
305 | ПАО АНК " Башнефть" (ПИК " Добыча" ) | NV | 22285933 |  | Выключатель автоматический ВА 51-35-340010-20УХЛ3 250А | Выключатель автоматический ВА51-35 250А | ШТ | 1 | РБ, Уфимский р-н, д. Геофизиков
306 | ПАО АНК " Башнефть" (ПИК " Добыча" ) | NV | 22285933 |  | Выключатель автоматический ВА 51-35-340010-20УХЛ3 250А | Выключатель автоматический ВА51-35 250А | ШТ | 1 | РБ, Уфимский р-н, д. Геофизиков
307 | ПАО АНК " Башнефть" (ПИК " Добыча" ) | NV | 22285933 |  | Выключатель автоматический ВА 51-35-340010-20УХЛ3 250А | Выключатель автоматический ВА51-35 250А | ШТ | 1 | РБ, Уфимский р-н, д. Геофизиков
308 | ПАО АНК " Башнефть" (ПИК " Добыча" ) | NV | 22285933 |  | Выключатель автоматический ВА 51-35-340010-20УХЛ3 250А | Выключатель автоматический ВА51-35 250А | ШТ | 1 | РБ, Уфимский р-н, д. Геофизиков
309 | ПАО АНК " Башнефть" (ПИК " Добыча" ) | NV | 22285933 |  | Выключатель автоматический ВА 51-35-340010-20УХЛ3 250А | Выключатель автоматический ВА51-35 250А | ШТ | 1 | РБ, Уфимский р-н, д. Геофизиков
310 | ПАО АНК " Башнефть" (ПИК " Добыча" ) | NV | 22285933 |  | Выключатель автоматический ВА 51-35-340010-20УХЛ3 250А | Выключатель автоматический ВА51-35 250А | ШТ | 1 | РБ, Уфимский р-н, д. Геофизиков
311 | ПАО АНК " Башнефть" (ПИК " Добыча" ) | NV | 22285933 |  | Выключатель автоматический ВА 51-35-340010-20УХЛ3 250А | Выключатель автоматический ВА51-35 250А | ШТ | 1 | РБ, Уфимский р-н, д. Геофизиков
312 | ПАО АНК " Башнефть" (ПИК " Добыча" ) | NV | 22285933 |  | Выключатель автоматический ВА 51-35-340010-20УХЛ3 250А | Выключатель автоматический ВА51-35 250А | ШТ | 1 | РБ, Уфимский р-н, д. Геофизиков
313 | ПАО АНК " Башнефть" (ПИК " Добыча" ) | NV | 22285933 |  | Выключатель автоматический ВА 51-35-340010-20УХЛ3 250А | Автоматический выключатель ВА51-35М2-340010-250А-3000-690AC-УХЛ3-КЭАЗ | ШТ | 1 | РБ, Уфимский р-н, д. Геофизиков
314 | ПАО АНК " Башнефть" (ПИК " Добыча" ) | NV | 22285933 |  | Выключатель автоматический ВА 51-35-340010-20УХЛ3 250А | Автоматический выключатель ВА51-35М2-340010-250А-3000-690AC-УХЛ3-КЭАЗ | ШТ | 1 | РБ, Уфимский р-н, д. Геофизиков
315 | ПАО АНК " Башнефть" (ПИК " Добыча" ) | NV | 22285933 |  | Выключатель автоматический ВА 51-35-340010-20УХЛ3 250А | Выключатель автоматический ВА51-35 250А | ШТ | 1 | РБ, Уфимский р-н, д. Геофизиков
316 | ПАО АНК " Башнефть" (ПИК " Добыча" ) | NV | 22285933 |  | Выключатель автоматический ВА 51-35-340010-20УХЛ3 250А | Выключатель автоматический ВА51-35 250А | ШТ | 1 | РБ, Уфимский р-н, д. Геофизиков
317 | ПАО АНК " Башнефть" (ПИК " Добыча" ) | NV | 22285933 |  | Выключатель автоматический ВА 51-35-340010-20УХЛ3 250А | Выключатель автоматический ВА51-35 250А | ШТ | 1 | РБ, Уфимский р-н, д. Геофизиков
318 | ПАО АНК " Башнефть" (ПИК " Добыча" ) | NV | 22285966 |  | Выключатель автоматический ВА 47-29 1P C 3А | ВА47-29 1Р 3А х-ка В | ШТ | 1 | РБ, Уфимский р-н, д. Геофизиков
319 | ПАО АНК " Башнефть" (ПИК " Добыча" ) | NV | 22285966 |  | Выключатель автоматический ВА 47-29 1P C 3А | Выключатель автоматический ВА47-29 1P 3А | ШТ | 2 | РБ, Уфимский р-н, д. Геофизиков
320 | ПАО АНК " Башнефть" (ПИК " Добыча" ) | NV | 22285966 |  | Выключатель автоматический ВА 47-29 1P C 3А | Выключатель автоматический ВА47-29 1P 3А | ШТ | 16 | РБ, Уфимский р-н, д. Геофизиков
321 | ПАО АНК " Башнефть" (ПИК " Добыча" ) | NV | 22286044 |  | Выключатель автоматический ВА 57-35-340010-20УХЛ3 63А | Автоматический выключатель ВА57-31-340010-63А-800-690AC-УХЛ3-КЭАЗ | ШТ | 1 | РБ, Уфимский р-н, д. Геофизиков
322 | ПАО АНК " Башнефть" (ПИК " Добыча" ) | NV | 22286044 |  | Выключатель автоматический ВА 57-35-340010-20УХЛ3 63А | Автоматический выключатель ВА57-31-340010-63А-800-690AC-УХЛ3-КЭАЗ | ШТ | 47 | РБ, Уфимский р-н, д. Геофизиков
323 | ПАО АНК " Башнефть" (ПИК " Добыча" ) | NV | 22286044 |  | Выключатель автоматический ВА 57-35-340010-20УХЛ3 63А | Автоматический выключатель ВА57-31-340010-63А-800-690AC-УХЛ3-КЭАЗ | ШТ | 1 | РБ, Уфимский р-н, д. Геофизиков
324 | ПАО АНК " Башнефть" (ПИК " Добыча" ) | NV | 22286338 |  | Выключатель автоматический ВА 47-29 1P 6А ИЭК p/n MVA20-1-006-D | "Выключатель автоматический ВА47-29 1Р 6А (""С""; Iр=3,6А)" | ШТ | 1 | РБ, Уфимский р-н, д. Геофизиков
325 | ПАО АНК " Башнефть" (ПИК " Добыча" ) | NV | 22286338 |  | Выключатель автоматический ВА 47-29 1P 6А ИЭК p/n MVA20-1-006-D | "Выключатель автоматический ВА47-29 1Р 6А (""С""; Iр=3,6А)" | ШТ | 1 | РБ, Уфимский р-н, д. Геофизиков
326 | ПАО АНК " Башнефть" (ПИК " Добыча" ) | NV | 22286401 |  | Выключатель автоматический ВА47-29 1P 1А ИЭК p/n MVA20-1-001-C | Выключатель автоматический ВА47-29 1P 1А | ШТ | 10 | РБ, Уфимский р-н, д. Геофизиков
327 | ПАО АНК " Башнефть" (ПИК " Добыча" ) | NV | 22286401 |  | Выключатель автоматический ВА47-29 1P 1А ИЭК p/n MVA20-1-001-C | ВА47-29 1Р 1А х-ка С | ШТ | 6 | РБ, Уфимский р-н, д. Геофизиков
328 | ПАО АНК " Башнефть" (ПИК " Добыча" ) | NV | 22286401 |  | Выключатель автоматический ВА47-29 1P 1А ИЭК p/n MVA20-1-001-C | ВА47-29 1Р 1А х-ка С | ШТ | 2 | РБ, Уфимский р-н, д. Геофизиков
329 | ПАО АНК " Башнефть" (ПИК " Добыча" ) | NV | 22286401 |  | Выключатель автоматический ВА47-29 1P 1А ИЭК p/n MVA20-1-001-C | ВА47-29 1Р 1А х-ка С | ШТ | 5 | РБ, Уфимский р-н, д. Геофизиков
330 | ПАО АНК " Башнефть" (ПИК " Добыча" ) | NV | 22286401 |  | Выключатель автоматический ВА47-29 1P 1А ИЭК p/n MVA20-1-001-C | ВА47-29 1Р 1А х-ка С | ШТ | 3 | РБ, Уфимский р-н, д. Геофизиков
331 | ПАО АНК " Башнефть" (ПИК " Добыча" ) | NV | 22286401 |  | Выключатель автоматический ВА47-29 1P 1А ИЭК p/n MVA20-1-001-C | ВА47-29 1Р 1А х-ка С | ШТ | 1 | РБ, Уфимский р-н, д. Геофизиков
332 | ПАО АНК " Башнефть" (ПИК " Добыча" ) | NV | 22286401 |  | Выключатель автоматический ВА47-29 1P 1А ИЭК p/n MVA20-1-001-C | ВА47-29 1Р 1А х-ка С | ШТ | 4 | РБ, Уфимский р-н, д. Геофизиков
333 | ПАО АНК " Башнефть" (ПИК " Добыча" ) | NV | 22286413 |  | Выключатель автоматический ВА 51-39-341110-20УХЛ3 400А | Автоматический выключатель ВА57-39-340010-400А-4000-690AC-УХЛ3-КЭАЗ | ШТ | 9 | РБ, Уфимский р-н, д. Геофизиков
334 | ПАО АНК " Башнефть" (ПИК " Добыча" ) | NV | 22286413 |  | Выключатель автоматический ВА 51-39-341110-20УХЛ3 400А | Автоматический выключатель ВА57-39-340010-400А-4000-690AC-УХЛ3-КЭАЗ | ШТ | 1 | РБ, Уфимский р-н, д. Геофизиков
335 | ПАО АНК " Башнефть" (ПИК " Добыча" ) | NV | 22286413 |  | Выключатель автоматический ВА 51-39-341110-20УХЛ3 400А | Автоматический выключатель ВА57-39-340010-400А-4000-690AC-УХЛ3-КЭАЗ | ШТ | 1 | РБ, Уфимский р-н, д. Геофизиков
336 | ПАО АНК " Башнефть" (ПИК " Добыча" ) | NV | 22286413 |  | Выключатель автоматический ВА 51-39-341110-20УХЛ3 400А | Автоматический выключатель ВА57-39-340010-400А-4000-690AC-УХЛ3-КЭАЗ | ШТ | 1 | РБ, Уфимский р-н, д. Геофизиков
337 | ПАО АНК " Башнефть" (ПИК " Добыча" ) | NV | 22286413 |  | Выключатель автоматический ВА 51-39-341110-20УХЛ3 400А | Автоматический выключатель ВА57-39-340010-400А-4000-690AC-УХЛ3-КЭАЗ | ШТ | 1 | РБ, Уфимский р-н, д. Геофизиков
338 | ПАО АНК " Башнефть" (ПИК " Добыча" ) | NV | 22286413 |  | Выключатель автоматический ВА 51-39-341110-20УХЛ3 400А | Выключатель автоматический ВА57-39-340010 400А | ШТ | 1 | РБ, Уфимский р-н, д. Геофизиков
339 | ПАО АНК " Башнефть" (ПИК " Добыча" ) | NV | 22286413 |  | Выключатель автоматический ВА 51-39-341110-20УХЛ3 400А | Выключатель автоматический ВА57-39-340010 400А | ШТ | 1 | РБ, Уфимский р-н, д. Геофизиков
340 | ПАО АНК " Башнефть" (ПИК " Добыча" ) | NV | 22286413 |  | Выключатель автоматический ВА 51-39-341110-20УХЛ3 400А | Автоматический выключатель ВА57-39-340010-400А-4000-690AC-УХЛ3-КЭАЗ | ШТ | 1 | РБ, Уфимский р-н, д. Геофизиков
341 | ПАО АНК " Башнефть" (ПИК " Добыча" ) | NV | 22286413 |  | Выключатель автоматический ВА 51-39-341110-20УХЛ3 400А | Автоматический выключатель ВА57-39-340010-400А-4000-690AC-УХЛ3-КЭАЗ | ШТ | 1 | РБ, Уфимский р-н, д. Геофизиков
342 | ПАО АНК " Башнефть" (ПИК " Добыча" ) | NV | 22286413 |  | Выключатель автоматический ВА 51-39-341110-20УХЛ3 400А | Автоматический выключатель ВА57-39-340010-400А-4000-690AC-УХЛ3-КЭАЗ | ШТ | 1 | РБ, Уфимский р-н, д. Геофизиков
343 | ПАО АНК " Башнефть" (ПИК " Добыча" ) | NV | 22286413 |  | Выключатель автоматический ВА 51-39-341110-20УХЛ3 400А | Автоматический выключатель ВА57-39-340010-400А-4000-690AC-УХЛ3-КЭАЗ | ШТ | 1 | РБ, Уфимский р-н, д. Геофизиков
344 | ПАО АНК " Башнефть" (ПИК " Добыча" ) | NV | 22286413 |  | Выключатель автоматический ВА 51-39-341110-20УХЛ3 400А | Автоматический выключатель ВА57-39-340010-400А-4000-690AC-УХЛ3-КЭАЗ | ШТ | 1 | РБ, Уфимский р-н, д. Геофизиков
345 | ПАО АНК " Башнефть" (ПИК " Добыча" ) | NV | 22286413 |  | Выключатель автоматический ВА 51-39-341110-20УХЛ3 400А | Автоматический выключатель ВА57-39-340010-400А-4000-690AC-УХЛ3-КЭАЗ | ШТ | 1 | РБ, Уфимский р-н, д. Геофизиков
346 | ПАО АНК " Башнефть" (ПИК " Добыча" ) | NV | 22286413 |  | Выключатель автоматический ВА 51-39-341110-20УХЛ3 400А | Автоматический выключатель ВА57-39-340010-400А-4000-690AC-УХЛ3-КЭАЗ | ШТ | 1 | РБ, Уфимский р-н, д. Геофизиков
347 | ПАО АНК " Башнефть" (ПИК " Добыча" ) | NV | 22286413 |  | Выключатель автоматический ВА 51-39-341110-20УХЛ3 400А | Автоматический выключатель ВА57-39-340010-400А-4000-690AC-УХЛ3-КЭАЗ | ШТ | 10 | РБ, Уфимский р-н, д. Геофизиков
348 | ПАО АНК " Башнефть" (ПИК " Добыча" ) | NV | 22286413 |  | Выключатель автоматический ВА 51-39-341110-20УХЛ3 400А | Автоматический выключатель ВА57-39-340010-400А-4000-690AC-УХЛ3-КЭАЗ | ШТ | 4 | РБ, Уфимский р-н, д. Геофизиков
349 | ПАО АНК " Башнефть" (ПИК " Добыча" ) | NV | 22286413 |  | Выключатель автоматический ВА 51-39-341110-20УХЛ3 400А | Автоматический выключатель ВА57-39-340010-400А-4000-690AC-УХЛ3-КЭАЗ | ШТ | 11 | РБ, Уфимский р-н, д. Геофизиков
350 | ПАО АНК " Башнефть" (ПИК " Добыча" ) | NV | 22286413 |  | Выключатель автоматический ВА 51-39-341110-20УХЛ3 400А | Выключатель автоматический ВА57-39-340010 400А | ШТ | 4 | РБ, Уфимский р-н, д. Геофизиков
351 | ПАО АНК " Башнефть" (ПИК " Добыча" ) | NV | 22286413 |  | Выключатель автоматический ВА 51-39-341110-20УХЛ3 400А | Выключатель автоматический ВА57-39-340010 400А | ШТ | 1 | РБ, Уфимский р-н, д. Геофизиков
352 | ПАО АНК " Башнефть" (ПИК " Добыча" ) | NV | 22286452 |  | Выключатель автоматический ВА47-29 1P 1,6А ИЭК p/n MVA20-1-D16-C | Выключатель автоматический ВА47-29С 1Р 1А | ШТ | 1 | РБ, Уфимский р-н, д. Геофизиков
353 | ПАО АНК " Башнефть" (ПИК " Добыча" ) | NV | 22286646 |  | Выключатель автоматический ВА47-29 1P C 4А ИЭК арт. MVA20-1-004-C | ВЫКЛЮЧАТЕЛЬ ВА 47-29 1Р, 1А хар-ка В | ШТ | 1 | РБ, Уфимский р-н, д. Геофизиков
354 | ПАО АНК " Башнефть" (ПИК " Добыча" ) | NV | 22286646 |  | Выключатель автоматический ВА47-29 1P C 4А ИЭК арт. MVA20-1-004-C | Выключатель автоматический ВА47-29 1P 4А | ШТ | 1 | РБ, Уфимский р-н, д. Геофизиков
355 | ПАО АНК " Башнефть" (ПИК " Добыча" ) | NV | 22286646 |  | Выключатель автоматический ВА47-29 1P C 4А ИЭК арт. MVA20-1-004-C | Выключатель автоматический ВА47-29 1P 4А | ШТ | 1 | РБ, Уфимский р-н, д. Геофизиков
356 | ПАО АНК " Башнефть" (ПИК " Добыча" ) | NV | 22286646 |  | Выключатель автоматический ВА47-29 1P C 4А ИЭК арт. MVA20-1-004-C | Выключатель автоматический ВА47-29 1P 4А | ШТ | 1 | РБ, Уфимский р-н, д. Геофизиков
357 | ПАО АНК " Башнефть" (ПИК " Добыча" ) | NV | 22286646 |  | Выключатель автоматический ВА47-29 1P C 4А ИЭК арт. MVA20-1-004-C | Выключатель автоматический ВА47-29 1P 4А | ШТ | 1 | РБ, Уфимский р-н, д. Геофизиков
358 | ПАО АНК " Башнефть" (ПИК " Добыча" ) | NV | 22286646 |  | Выключатель автоматический ВА47-29 1P C 4А ИЭК арт. MVA20-1-004-C | Выключатель автоматический ВА47-29 1P 4А | ШТ | 1 | РБ, Уфимский р-н, д. Геофизиков
359 | ПАО АНК " Башнефть" (ПИК " Добыча" ) | NV | 22286646 |  | Выключатель автоматический ВА47-29 1P C 4А ИЭК арт. MVA20-1-004-C | Выключатель автоматический ВА47-29 1P 4А | ШТ | 1 | РБ, Уфимский р-н, д. Геофизиков
360 | ПАО АНК " Башнефть" (ПИК " Добыча" ) | NV | 22286646 |  | Выключатель автоматический ВА47-29 1P C 4А ИЭК арт. MVA20-1-004-C | ВА47-29 1Р 1А х-ка В | ШТ | 4 | РБ, Уфимский р-н, д. Геофизиков
361 | ПАО АНК " Башнефть" (ПИК " Добыча" ) | NV | 22286646 |  | Выключатель автоматический ВА47-29 1P C 4А ИЭК арт. MVA20-1-004-C | ВА47-29 1Р 1А х-ка В | ШТ | 2 | РБ, Уфимский р-н, д. Геофизиков
362 | ПАО АНК " Башнефть" (ПИК " Добыча" ) | NV | 22286646 |  | Выключатель автоматический ВА47-29 1P C 4А ИЭК арт. MVA20-1-004-C | ВА47-29 1Р 1А х-ка В | ШТ | 7 | РБ, Уфимский р-н, д. Геофизиков
363 | ПАО АНК " Башнефть" (ПИК " Добыча" ) | NV | 22286646 |  | Выключатель автоматический ВА47-29 1P C 4А ИЭК арт. MVA20-1-004-C | ВА47-29 1Р 1А х-ка В | ШТ | 2 | РБ, Уфимский р-н, д. Геофизиков
364 | ПАО АНК " Башнефть" (ПИК " Добыча" ) | NV | 22286646 |  | Выключатель автоматический ВА47-29 1P C 4А ИЭК арт. MVA20-1-004-C | ВА47-29 1Р 1А х-ка В | ШТ | 1 | РБ, Уфимский р-н, д. Геофизиков
365 | ПАО АНК " Башнефть" (ПИК " Добыча" ) | NV | 22286646 |  | Выключатель автоматический ВА47-29 1P C 4А ИЭК арт. MVA20-1-004-C | ВА47-29 1Р 1А х-ка В | ШТ | 1 | РБ, Уфимский р-н, д. Геофизиков
366 | ПАО АНК " Башнефть" (ПИК " Добыча" ) | NV | 22286646 |  | Выключатель автоматический ВА47-29 1P C 4А ИЭК арт. MVA20-1-004-C | ВА47-29 1Р 1А х-ка В | ШТ | 10 | РБ, Уфимский р-н, д. Геофизиков
367 | ПАО АНК " Башнефть" (ПИК " Добыча" ) | NV | 22286646 |  | Выключатель автоматический ВА47-29 1P C 4А ИЭК арт. MVA20-1-004-C | ВА47-29 1Р 1А х-ка В | ШТ | 4 | РБ, Уфимский р-н, д. Геофизиков
368 | ПАО АНК " Башнефть" (ПИК " Добыча" ) | NV | 22286646 |  | Выключатель автоматический ВА47-29 1P C 4А ИЭК арт. MVA20-1-004-C | ВА47-29 1Р 1А х-ка В | ШТ | 13 | РБ, Уфимский р-н, д. Геофизиков
369 | ПАО АНК " Башнефть" (ПИК " Добыча" ) | NV | 22286646 |  | Выключатель автоматический ВА47-29 1P C 4А ИЭК арт. MVA20-1-004-C | ВА47-29 1Р 1А х-ка В | ШТ | 1 | РБ, Уфимский р-н, д. Геофизиков
370 | ПАО АНК " Башнефть" (ПИК " Добыча" ) | NV | 22286646 |  | Выключатель автоматический ВА47-29 1P C 4А ИЭК арт. MVA20-1-004-C | ВА47-29 1Р 1А х-ка В | ШТ | 1 | РБ, Уфимский р-н, д. Геофизиков
371 | ПАО АНК " Башнефть" (ПИК " Добыча" ) | NV | 22286792 |  | Выключатель автоматический ВА47-29 1P C 1А ИЭК арт. MVA20-1-001-C | Автоматический выключатель ВА47-29 1P 1А C 4,5кА (12шт) ИЭК | ШТ | 2 | РБ, Уфимский р-н, д. Геофизиков
372 | ПАО АНК " Башнефть" (ПИК " Добыча" ) | NV | 22286904 |  | Выключатель автоматический ВА51-35М2-340010-160А-1000-690AC-УХЛ3-КЕАЗарт. 108360 | Выключатель автоматический ВА51-35 160А | ШТ | 1 | РБ, Уфимский р-н, д. Геофизиков
373 | ПАО АНК " Башнефть" (ПИК " Добыча" ) | NV | 22286904 |  | Выключатель автоматический ВА51-35М2-340010-160А-1000-690AC-УХЛ3-КЕАЗарт. 108360 | Автоматический выключатель ВА51-35М2-340010-160А-2000-690AC-УХЛ3-КЭАЗ | ШТ | 1 | РБ, Уфимский р-н, д. Геофизиков
374 | ПАО АНК " Башнефть" (ПИК " Добыча" ) | NV | 22286904 |  | Выключатель автоматический ВА51-35М2-340010-160А-1000-690AC-УХЛ3-КЕАЗарт. 108360 | Выключатель автоматический ВА51-35 160А | ШТ | 1 | РБ, Уфимский р-н, д. Геофизиков
375 | ПАО АНК " Башнефть" (ПИК " Добыча" ) | NV | 22286904 |  | Выключатель автоматический ВА51-35М2-340010-160А-1000-690AC-УХЛ3-КЕАЗарт. 108360 | Выключатель автоматический ВА51-35 160А | ШТ | 1 | РБ, Уфимский р-н, д. Геофизиков
376 | ПАО АНК " Башнефть" (ПИК " Добыча" ) | NV | 22286904 |  | Выключатель автоматический ВА51-35М2-340010-160А-1000-690AC-УХЛ3-КЕАЗарт. 108360 | Выключатель автоматический ВА51-35 160А | ШТ | 1 | РБ, Уфимский р-н, д. Геофизиков
377 | ПАО АНК " Башнефть" (ПИК " Добыча" ) | NV | 22286930 |  | Выключатель автоматический АЕ1031МТ УХЛ3 6А C | АВТОМАТ АЕ-1031 6А | ШТ | 3 | РБ, Уфимский р-н, д. Геофизиков
378 | ПАО АНК " Башнефть" (ПИК " Добыча" ) | NV | 22286930 |  | Выключатель автоматический АЕ1031МТ УХЛ3 6А C | АВТОМАТ АЕ-1031 6А | ШТ | 1 | РБ, Уфимский р-н, д. Геофизиков
379 | ПАО АНК " Башнефть" (ПИК " Добыча" ) | NV | 22286930 |  | Выключатель автоматический АЕ1031МТ УХЛ3 6А C | АВТОМАТ АЕ-1031 6А | ШТ | 183 | РБ, Уфимский р-н, д. Геофизиков
380 | ПАО АНК " Башнефть" (ПИК " Добыча" ) | NV | 26030819 |  | Х Выключатель автоматический АЕ-2066МП-100 160А | Автоматический выкл. АЕ2066 160А 400В | ШТ | 1 | РБ, Уфимский р-н, д. Геофизиков
381 | ПАО АНК " Башнефть" (ПИК " Добыча" ) | NV | 26030820 |  | Х Выключатель автоматический АП50Б-2МТ 1.6А | АП 50Б-2МТ-10IH, 1,6А | ШТ | 10 | РБ, Уфимский р-н, д. Геофизиков
382 | ПАО АНК " Башнефть" (ПИК " Добыча" ) | NV | 26030821 |  | Х Выключатель автоматический ВА47-63 1P 1.6А | Автомат 1П 4А С ВА 47-63 4,5 кА ЭКФ | ШТ | 5 | РБ, Уфимский р-н, д. Геофизиков
383 | ПАО АНК " Башнефть" (ПИК " Добыча" ) | NV | 26030822 |  | Х Выключатель автоматический ВА47-63 1P 4А |  | ШТ | 2 | РБ, Уфимский р-н, д. Геофизиков
384 | ПАО АНК " Башнефть" (ПИК " Добыча" ) | NV | 26030873 |  | Х Выключатель автоматический Legrand DX L/03382 1P 6А | Автоматический выключатель DX 1P 6A C 6кА-LEG03382 | ШТ | 3 | РБ, Уфимский р-н, д. Геофизиков
385 | ПАО АНК " Башнефть" (ПИК " Добыча" ) | NV | 22079684 |  | Х Выключатель 0-1-Б-17-6.3 с/у 1кл. | выкл. 1-кл. ОП ФОРС 10А с подсв. Сер. IP54 ВC20-1-1-ФСр ИЭК | ШТ | 6 | РБ, Уфимский р-н, д. Геофизиков
386 | ПАО АНК " Башнефть" (ПИК " Добыча" ) | NV | 22079689 |  | Х Выключатель 77052 2кл. | LEG077052 Mosaic выкл. 20А 2л. Инд | ШТ | 1 | РБ, Уфимский р-н, д. Геофизиков
387 | ПАО АНК " Башнефть" (ПИК " Добыча" ) | NV | 22274385 |  | Выключатель ПГ-1 о/у 1кл. "БелТИЗ" | Выключатель пг-1(А-14-100) | ШТ | 1 | РБ, Уфимский р-н, д. Геофизиков
388 | ПАО АНК " Башнефть" (ПИК " Добыча" ) | NV | 22274386 |  | Выключатель А56-141 о/у 1кл. "БелТИЗ" | ВЫКЛ-ЛЬ ПРИМА НАР. 1КЛ. С ИНДИК. (250В, 6А) БЕЛЫЙ | ШТ | 10 | РБ, Уфимский р-н, д. Геофизиков
389 | ПАО АНК " Башнефть" (ПИК " Добыча" ) | NV | 22282582 |  | Выключатель 2-клавишный открытой установки А56-007 Прима | ВЫКЛ-ЛЬ ПРИМА НАР. 2КЛ. С ИНДИК. (250В, 6А) БЕЛЫЙ | ШТ | 25 | РБ, Уфимский р-н, д. Геофизиков
390 | ПАО АНК " Башнефть" (ПИК " Добыча" ) | NV | 22285853 |  | Выключатель электрический 1-клавишный открытой проводки А16-038 | ВЫКЛЮЧАТЕЛЬ А16-038 ОДНОКЛАВИШНЫЙ | ШТ | 10 | РБ, Уфимский р-н, д. Геофизиков
391 | ПАО АНК " Башнефть" (ПИК " Добыча" ) | NV | 22286002 |  | Выключатель электрический 1-клавишный открытой проводки А16-046 | ВЫКЛ-ЛЬ ПРИМА НАР. 1КЛ. С ИНДИК. (250В, 6А) БЕЛЫЙ | ШТ | 57 | РБ, Уфимский р-н, д. Геофизиков
392 | ПАО АНК " Башнефть" (ПИК " Добыча" ) | NV | 22286207 |  | Выключатель электрический 2-клавишный открытой проводки Wessen ВА56-225БIP44 | Розетка Макел 20П с крышкой бел. IP44 | ШТ | 3 | РБ, Уфимский р-н, д. Геофизиков
393 | ПАО АНК " Башнефть" (ПИК " Добыча" ) | NL | 26058816 | 13 | Выключатель масляный С-35М-630/10 УХЛ1 | Выключатель масляный С-35М-630/10 УХЛ1 | ШТ | 1 | РБ, г. Янаул
394 | ПАО АНК " Башнефть" (ПИК " Добыча" ) | NL | 22262319 |  | Выключатель автоматический А-3794 320А | ВЫКЛЮЧАТЕЛЬ АВТОМАТИЧЕСКИЙ , IНОМ.МАКС.Р.=400А, IНОМ. РАБ.П/ПРОВ.РАСЦ.=320А, ПЕРЕМ.380В, 60ГЦ, А3794С У3 ТУ 16-522.147-80 | ШТ | 2 | РБ, г. Нефтекамск
395 | ПАО АНК " Башнефть" (ПИК " Добыча" ) | NL | 22286255 |  | Выключатель автоматический ВА 21-29-320010-00У3 16А | АВТОМАТ А-2129 | ШТ | 1 | РБ, г. Нефтекамск
396 | ПАО АНК " Башнефть" (ПИК " Добыча" ) | NV | 22272488 |  | Выключатель автоматический ВА57-35-331110 250А | Автоматический выключатель ВА57-35-330010-250А-2500-690AC-УХЛ3-КЭАЗ | ШТ | 1 | РБ, г. Нефтекамск
397 | ПАО АНК " Башнефть" (ПИК " Добыча" ) | NV | 22272488 |  | Выключатель автоматический ВА57-35-331110 250А | Автоматический выключатель ВА57-35-330010-250А-2500-690AC-УХЛ3-КЭАЗ | ШТ | 1 | РБ, г. Нефтекамск
398 | ПАО АНК " Башнефть" (ПИК " Добыча" ) | NV | 22272488 |  | Выключатель автоматический ВА57-35-331110 250А | Автоматический выключатель ВА57-35-330010-250А-2500-690AC-УХЛ3-КЭАЗ | ШТ | 1 | РБ, г. Нефтекамск
399 | ПАО АНК " Башнефть" (ПИК " Добыча" ) | NV | 22276249 |  | Выключатель автоматический ВА-СЭЩ TD100N FTU 100А | Выключатель автоматический ВА-СЭЩ TD100N FTU 100А | ШТ | 1 | РБ, г. Нефтекамск
400 | ПАО АНК " Башнефть" (ПИК " Добыча" ) | NV | 22282085 |  | Выключатель автоматический ВА57-39-340010-630А-6300-690AC-УХЛ3-КЭАЗ | Выключатель авт. ВА57-39-340010 630А-5000-690АС-УХЛЗ-КЭАЗ | ШТ | 1 | РБ, г. Нефтекамск
401 | ПАО АНК " Башнефть" (ПИК " Добыча" ) | NV | 22282247 |  | Выключатель автоматический ВА57-35-341110-20УХЛ3 100А | Автоматический выключатель ВА57-35-340010-100А-1250-690AC-УХЛ3-КЭАЗ | ШТ | 1 | РБ, г. Нефтекамск
402 | ПАО АНК " Башнефть" (ПИК " Добыча" ) | NV | 22282247 |  | Выключатель автоматический ВА57-35-341110-20УХЛ3 100А | Автоматический выключатель ВА57-35-340010-100А-1250-690AC-УХЛ3-КЭАЗ | ШТ | 1 | РБ, г. Нефтекамск
403 | ПАО АНК " Башнефть" (ПИК " Добыча" ) | NV | 22282247 |  | Выключатель автоматический ВА57-35-341110-20УХЛ3 100А | Автоматический выключатель ВА57-35-340010-100А-1250-690AC-УХЛ3-КЭАЗ | ШТ | 1 | РБ, г. Нефтекамск
404 | ПАО АНК " Башнефть" (ПИК " Добыча" ) | NV | 22282501 |  | Выключатель автоматический ВА57-35-340010-20УХЛ3 160А | Автоматический выключатель ВА57-35-340010-160А-2000-690AC-УХЛ3-КЭАЗ | ШТ | 1 | РБ, г. Нефтекамск
405 | ПАО АНК " Башнефть" (ПИК " Добыча" ) | NV | 22282501 |  | Выключатель автоматический ВА57-35-340010-20УХЛ3 160А | Автоматический выключатель ВА57-35-340010-160А-2000-690AC-УХЛ3-КЭАЗ | ШТ | 1 | РБ, г. Нефтекамск
406 | ПАО АНК " Башнефть" (ПИК " Добыча" ) | NV | 22285837 |  | Выключатель автоматический АП50Б 2МТ 2,5А | ВЫКЛЮЧАТЕЛЬ АВТОМАТИЧЕСКИЙ АП50Б 2МТ 2.5А | ШТ | 6 | РБ, г. Нефтекамск
407 | ПАО АНК " Башнефть" (ПИК " Добыча" ) | NL | 22225779 | 14 | Блок диодно-резисторный БДР-25-4К-У1 | БЛОК ДИОДНО-РЕЗИСТОРНЫЙ БДР-25-4К | ШТ | 16 | РБ, Белебеевский р-он, п.г.т. Приютово
408 | ПАО АНК " Башнефть" (ПИК " Добыча" ) | NL | 22225779 |  | Блок диодно-резисторный БДР-25-4К-У1 | БЛОК ДИОДНО-РЕЗИСТОРНЫЙ БДР-25-4К | ШТ | 13 | РБ, Белебеевский р-он, п.г.т. Приютово
409 | ПАО АНК " Башнефть" (ПИК " Добыча" ) | NL | 22225779 |  | Блок диодно-резисторный БДР-25-4К-У1 | БЛОК ДИОДНО-РЕЗИСТОРНЫЙ БДР-25-4К | ШТ | 13 | РБ, Белебеевский р-он, п.г.т. Приютово
410 | ПАО АНК " Башнефть" (ПИК " Добыча" ) | NL | 22225779 |  | Блок диодно-резисторный БДР-25-4К-У1 | БДР-25-4К | ШТ | 8 | РБ, Белебеевский р-он, п.г.т. Приютово
411 | ПАО АНК " Башнефть" (ПИК " Добыча" ) | NV | 22270180 |  | Блок диодно-резисторный БДР 25-1К | БЛОК ДИОДНО-РЕЗИСТОРНЫЙ БДР-25-1К | ШТ | 3 | РБ, Белебеевский р-он, п.г.т. Приютово
412 | ПАО АНК " Башнефть" (ПИК " Добыча" ) | NV | 22270183 |  | Блок диодно-резисторный БДР 10-4К | БЛОК ДИОДНО-РЕЗИСТОРНЫЙ БДР-10-4К ТУ 3415-004-73892839-2006 | ШТ | 1 | РБ, Белебеевский р-он, п.г.т. Приютово
413 | ПАО АНК " Башнефть" (ПИК " Добыча" ) | NV | 22270183 |  | Блок диодно-резисторный БДР 10-4К | Блок диодно-резисторный БДРМ-ЭН-10-4-4К | ШТ | 1 | РБ, Белебеевский р-он, п.г.т. Приютово
414 | ПАО АНК " Башнефть" (ПИК " Добыча" ) | NV | 22225779 |  | Блок диодно-резисторный БДР-25-4К-У1 | Блок диодно-резисторный БДР 25-4К | ШТ | 1 | РБ, Туймазинский р-он, п. Серафимовский
415 | ПАО АНК " Башнефть" (ПИК " Добыча" ) | NV | 22272268 |  | Блок диодно-резисторный БДР 10-2К | Блок диодно-резисторный БДР 10-2К | ШТ | 3 | РБ, Туймазинский р-он, п. Серафимовский
416 | ПАО АНК " Башнефть" (ПИК " Добыча" ) | NV | 22286739 |  | Блок диодно-резисторный БДРМ-10-2-11К-УХЛ1 | Блок диодно-резисторный БДРМ-10-2-11-К-УХЛ1 | ШТ | 3 | Татарстан респ, Мензелинский р-н, г Мензелинск
417 | ПАО АНК " Башнефть" (ПИК " Добыча" ) | NL | 22100824 |  | Х Мост диодный КЦ402Е | МОСТ ДИОДНЫЙ КЦ402Е | ШТ | 30 | РБ, Белебеевский р-он, п.г.т. Приютово
418 | ПАО АНК " Башнефть" (ПИК " Добыча" ) | NL | 22225779 | 15 | Блок диодно-резисторный БДР-25-4К-У1 | Блок диодно-резисторный БДР 25-4К | ШТ | 1 | РБ, г. Нефтекамск
419 | ПАО АНК " Башнефть" (ПИК " Добыча" ) | NV | 22270176 |  | Блок диодно-резисторный БДР 10-1К | Блок диодно-резисторный БДР 10-1К | ШТ | 1 | РБ, г. Нефтекамск
420 | ПАО АНК " Башнефть" (ПИК " Добыча" ) | NV | 22272268 |  | Блок диодно-резисторный БДР 10-2К | Блок диодно-резисторный БДР 10-2К | ШТ | 1 | РБ, г. Нефтекамск
421 | ПАО АНК " Башнефть" (ПИК " Добыча" ) | NV | 22225779 |  | Блок диодно-резисторный БДР-25-4К-У1 | БЛОК ДИОДНО-РЕЗИСТОРНЫЙ БДР-25-4К | ШТ | 1 | РБ, Уфимский р-н, д. Геофизиков
422 | ПАО АНК " Башнефть" (ПИК " Добыча" ) | NV | 22225779 |  | Блок диодно-резисторный БДР-25-4К-У1 | БДР-25-4К | ШТ | 1 | РБ, Уфимский р-н, д. Геофизиков
423 | ПАО АНК " Башнефть" (ПИК " Добыча" ) | NV | 22225779 |  | Блок диодно-резисторный БДР-25-4К-У1 | БЛОК ДИОДНО-РЕЗИСТОРНЫЙ БДР-25-4К | ШТ | 7 | РБ, Уфимский р-н, д. Геофизиков
424 | ПАО АНК " Башнефть" (ПИК " Добыча" ) | NV | 22225779 |  | Блок диодно-резисторный БДР-25-4К-У1 | Блок диодно-резисторный БДР 25-4К | ШТ | 38 | РБ, Уфимский р-н, д. Геофизиков
425 | ПАО АНК " Башнефть" (ПИК " Добыча" ) | NV | 22257722 |  | Блок диодно-резисторный БДРМ-10-4-42-УХЛ1 | Блок диодно-резисторный БДРМ-10-4-42-УХЛ1 | ШТ | 1 | РБ, Уфимский р-н, д. Геофизиков
426 | ПАО АНК " Башнефть" (ПИК " Добыча" ) | NV | 22266196 |  | Блок диодно-резисторный БДРМ-25-2-22КУХЛ1 | Блок диодно-резисторный БДРМ-25-2-22-К-УХЛ1 | ШТ | 1 | РБ, Уфимский р-н, д. Геофизиков
427 | ПАО АНК " Башнефть" (ПИК " Добыча" ) | NV | 22266196 |  | Блок диодно-резисторный БДРМ-25-2-22КУХЛ1 | Блок диодно-резисторный БДРМ-25-2-22-К-УХЛ1 | ШТ | 25 | РБ, Уфимский р-н, д. Геофизиков
428 | ПАО АНК " Башнефть" (ПИК " Добыча" ) | NV | 22270176 |  | Блок диодно-резисторный БДР 10-1К | Блок диодно-резисторный БДР 10-1К | ШТ | 1 | РБ, Уфимский р-н, д. Геофизиков
429 | ПАО АНК " Башнефть" (ПИК " Добыча" ) | NV | 22270176 |  | Блок диодно-резисторный БДР 10-1К | Блок диодно-резисторный БДР 10-1К | ШТ | 55 | РБ, Уфимский р-н, д. Геофизиков
430 | ПАО АНК " Башнефть" (ПИК " Добыча" ) | NV | 22270176 |  | Блок диодно-резисторный БДР 10-1К | Блок диодно-резисторный БДР 10-1К | ШТ | 64 | РБ, Уфимский р-н, д. Геофизиков
431 | ПАО АНК " Башнефть" (ПИК " Добыча" ) | NV | 22270177 |  | Блок диодно-резисторный БДР 10-3К |  | ШТ | 6 | РБ, Уфимский р-н, д. Геофизиков
432 | ПАО АНК " Башнефть" (ПИК " Добыча" ) | NV | 22270180 |  | Блок диодно-резисторный БДР 25-1К | БЛОК ДИОДНО-РЕЗИСТОРНЫЙ БДР-25-1К | ШТ | 1 | РБ, Уфимский р-н, д. Геофизиков
433 | ПАО АНК " Башнефть" (ПИК " Добыча" ) | NV | 22270180 |  | Блок диодно-резисторный БДР 25-1К | БЛОК ДИОДНО-РЕЗИСТОРНЫЙ БДР-25-1К | ШТ | 26 | РБ, Уфимский р-н, д. Геофизиков
434 | ПАО АНК " Башнефть" (ПИК " Добыча" ) | NV | 22270180 |  | Блок диодно-резисторный БДР 25-1К | БЛОК ДИОДНО-РЕЗИСТОРНЫЙ БДР-25-1К | ШТ | 2 | РБ, Уфимский р-н, д. Геофизиков
435 | ПАО АНК " Башнефть" (ПИК " Добыча" ) | NV | 22270182 |  | Блок диодно-резисторный БДР 25-2К | Блок диодно-резисторный БДР 25-2К-20 ТУ 3415-004-73892839-2006 | ШТ | 14 | РБ, Уфимский р-н, д. Геофизиков
436 | ПАО АНК " Башнефть" (ПИК " Добыча" ) | NV | 22270183 |  | Блок диодно-резисторный БДР 10-4К | Блок диодно-резисторный БДРМ-ЭН-10-4-4К | ШТ | 1 | РБ, Уфимский р-н, д. Геофизиков
437 | ПАО АНК " Башнефть" (ПИК " Добыча" ) | NV | 22270183 |  | Блок диодно-резисторный БДР 10-4К | Блок диодно-резисторный БДРМ-ЭН-10-4-4К | ШТ | 1 | РБ, Уфимский р-н, д. Геофизиков
438 | ПАО АНК " Башнефть" (ПИК " Добыча" ) | NV | 22270183 |  | Блок диодно-резисторный БДР 10-4К | Блок диодно-резисторный БДР 10-4К | ШТ | 47 | РБ, Уфимский р-н, д. Геофизиков
439 | ПАО АНК " Башнефть" (ПИК " Добыча" ) | NV | 22270183 |  | Блок диодно-резисторный БДР 10-4К | Блок диодно-резисторный БДР 10-4К | ШТ | 9 | РБ, Уфимский р-н, д. Геофизиков
440 | ПАО АНК " Башнефть" (ПИК " Добыча" ) | NV | 22272268 |  | Блок диодно-резисторный БДР 10-2К | Блок диодно-резисторный БДР 10-2К | ШТ | 1 | РБ, Уфимский р-н, д. Геофизиков
441 | ПАО АНК " Башнефть" (ПИК " Добыча" ) | NV | 22272500 |  | Блок диодно-резисторный БДР-25-4-44 УХЛ1 | Блок диодно-резисторный БДР-25-4-44 УХЛ1 | ШТ | 1 | РБ, Уфимский р-н, д. Геофизиков
442 | ПАО АНК " Башнефть" (ПИК " Добыча" ) | NV | 22272501 |  | Блок диодно-резисторный БДР-10-4-44 УХЛ1 | Блок диодно-резисторный БДР-10-4-44 УХЛ1 | ШТ | 7 | РБ, Уфимский р-н, д. Геофизиков
443 | ПАО АНК " Башнефть" (ПИК " Добыча" ) | NV | 22274653 |  | Блок диодно-резисторный 3-х канальный БДР-М2-15/25-ЗИ-У1 | Блок диодно-резисторный 3-х канальный БДР-М2-15/25-ЗИ-У1 | ШТ | 1 | РБ, Уфимский р-н, д. Геофизиков
444 | ПАО АНК " Башнефть" (ПИК " Добыча" ) | NV | 22281451 |  | Блок диодно-резисторный БДРМ-10-2-21-К-УХЛ1 | Блок диодно-резисторный БДРМ-10-2-21-К-УХЛ1 | ШТ | 1 | РБ, Уфимский р-н, д. Геофизиков
445 | ПАО АНК " Башнефть" (ПИК " Добыча" ) | NV | 22281451 |  | Блок диодно-резисторный БДРМ-10-2-21-К-УХЛ1 | Блок диодно-резисторный БДРМ-10-2-21-К-УХЛ1 | ШТ | 1 | РБ, Уфимский р-н, д. Геофизиков
446 | ПАО АНК " Башнефть" (ПИК " Добыча" ) | NV | 22281451 |  | Блок диодно-резисторный БДРМ-10-2-21-К-УХЛ1 | Блок диодно-резисторный БДРМ-10-2-21-К-УХЛ1 | ШТ | 1 | РБ, Уфимский р-н, д. Геофизиков
447 | ПАО АНК " Башнефть" (ПИК " Добыча" ) | NV | 22281451 |  | Блок диодно-резисторный БДРМ-10-2-21-К-УХЛ1 | Блок диодно-резисторный БДРМ-10-2-21-К-УХЛ1 | ШТ | 23 | РБ, Уфимский р-н, д. Геофизиков
448 | ПАО АНК " Башнефть" (ПИК " Добыча" ) | NV | 22281451 |  | Блок диодно-резисторный БДРМ-10-2-21-К-УХЛ1 | Блок диодно-резисторный БДРМ-10-2-21-К-УХЛ1 | ШТ | 2 | РБ, Уфимский р-н, д. Геофизиков
449 | ПАО АНК " Башнефть" (ПИК " Добыча" ) | NV | 22281451 |  | Блок диодно-резисторный БДРМ-10-2-21-К-УХЛ1 | Блок диодно-резисторный БДРМ-10-2-21-К-УХЛ1 | ШТ | 20 | РБ, Уфимский р-н, д. Геофизиков
450 | ПАО АНК " Башнефть" (ПИК " Добыча" ) | NV | 22282322 |  | Блок диодно-резисторный БДРМ-25-2-11-К-УХЛ1 | Блок диодно-резисторный БДРМ-25-2-11-К-УХЛ1 | ШТ | 21 | РБ, Уфимский р-н, д. Геофизиков
451 | ПАО АНК " Башнефть" (ПИК " Добыча" ) | NV | 26030739 | 16 | Х Станция катодной защиты КСЭР-02-2.0 | СТАНЦИЯ КАТОДНОЙ ЗАЩИТЫ КСЭР 02-2.0 | ШТ | 2 | РБ, Белебеевский р-он, п.г.т. Приютово
452 | ПАО АНК " Башнефть" (ПИК " Добыча" ) | NL | 26030950 |  | Х Устр-во катодной защиты МЭХЗВ-А-10-2-1-1-УХЛ1 | Устройство катодной защиты УКЗВ-А-10-2-1-1-УХЛ1 в комплекте с В-ОПЕ-ТМ1-42-48 УХЛ1, БДРМ-50-1-10 УХЛ1 (согласно опросного листа ОЛ №13729Р-03.000-ЭХЗ.ОЛ1) | ШТ | 1 | РБ, Белебеевский р-он, п.г.т. Приютово
453 | ПАО АНК " Башнефть" (ПИК " Добыча" ) | NL | 22255280 | 17 | Устройство катодной защиты МЭХЗВ-А-10-5-1-4-УХЛ1 | Устр-во катодной защиты УКЗВ-А-10-5-1-4-УХЛ1 с БДР 25-4К | ШТ | 1 | РБ, г. Нефтекамск
454 | ПАО АНК " Башнефть" (ПИК " Добыча" ) | NV | 22255279 |  | Устройство катодной защиты МЭХЗВ-А-10-2-1-2-УХЛ1 | Устр-во катодной защиты УКЗВ-А-10-2-1-2-УХЛ1 с БДР 25-2К | ШТ | 1 | РБ, г. Нефтекамск
455 | ПАО АНК " Башнефть" (ПИК " Добыча" ) | NV | 22286725 |  | Блок пластин-индикаторов скорости коррозии БПИ-2 | Блок пластин индикаторов БПИ-2 | ШТ | 2 | РБ, г. Нефтекамск
456 | ПАО АНК " Башнефть" (ПИК " Добыча" ) | NV | 22286725 |  | Блок пластин-индикаторов скорости коррозии БПИ-2 | Блок пластин индикаторов БПИ-2 | ШТ | 1 | РБ, г. Нефтекамск
457 | ПАО АНК " Башнефть" (ПИК " Добыча" ) | NV | 22286725 |  | Блок пластин-индикаторов скорости коррозии БПИ-2 | Блок пластин индикаторов БПИ-2 | ШТ | 1 | РБ, г. Нефтекамск
458 | ПАО АНК " Башнефть" (ПИК " Добыча" ) | NV | 26030742 | 18 | Х Станция катодной защиты КСЭР-ВС-5.0 | КСЭР-В-ОПЕ-М2-104-48-У1 5кВт с электросчетчиком, с коэф. пульсации не более 3%, с возможностью замера разностного потенциала, в цилиндр. корпусе, с повышенной возможностью от взлома ТУ 3415-007-73892839-2006 | ШТ | 1 | РБ, Уфимский р-н, д. Геофизиков
459 | ПАО АНК " Башнефть" (ПИК " Добыча" ) | NV | 26030743 |  | Х Станция катодной защиты КСЭР-ТС-3.0 | КСЭР-В-ОПЕ-ТС-63-48 у1 3 кВт | ШТ | 1 | РБ, Уфимский р-н, д. Геофизиков
460 | ПАО АНК " Башнефть" (ПИК " Добыча" ) | NV | 26055357 |  | Устройство катодной защиты МХЗВ(Э)-А-6-1.2-1-4-УХЛ1 | Устройство катодной защиты МЗХ3В(Э)-А-6-1,2-1-4-УХЛ1 | ШТ | 2 | РБ, Уфимский р-н, д. Геофизиков
461 | ПАО АНК " Башнефть" (ПИК " Добыча" ) | NV | 22286725 |  | Блок пластин-индикаторов скорости коррозии БПИ-2 | Блок пластин индикаторов БПИ-2 | ШТ | 8 | РБ, Уфимский р-н, д. Геофизиков
462 | ПАО АНК " Башнефть" (ПИК " Добыча" ) | NV | 22242636 | 19 | Ящик силовой ЯВЗ-32М-УХЛ2 с предохранителями ПН2-250/100-10 УХЛ3 | Рубильник ЯВЗ-32М-660В-100А УХЛ2 | ШТ | 1 | РБ, Белебеевский р-он, п.г.т. Приютово
463 | ПАО АНК " Башнефть" (ПИК " Добыча" ) | NV | 22242636 |  | Ящик силовой ЯВЗ-32М-УХЛ2 с предохранителями ПН2-250/100-10 УХЛ3 | Рубильник ЯВЗ-32М-660В-100А УХЛ2 | ШТ | 1 | РБ, Белебеевский р-он, п.г.т. Приютово
464 | ПАО АНК " Башнефть" (ПИК " Добыча" ) | NV | 22242636 |  | Ящик силовой ЯВЗ-32М-УХЛ2 с предохранителями ПН2-250/100-10 УХЛ3 | Рубильник ЯВЗ-32М-660В-100А УХЛ2 | ШТ | 1 | РБ, Белебеевский р-он, п.г.т. Приютово
465 | ПАО АНК " Башнефть" (ПИК " Добыча" ) | NV | 22242636 |  | Ящик силовой ЯВЗ-32М-УХЛ2 с предохранителями ПН2-250/100-10 УХЛ3 | Рубильник ЯВЗ-32М-660В-100А УХЛ2 | ШТ | 1 | РБ, Белебеевский р-он, п.г.т. Приютово
466 | ПАО АНК " Башнефть" (ПИК " Добыча" ) | NV | 22242636 |  | Ящик силовой ЯВЗ-32М-УХЛ2 с предохранителями ПН2-250/100-10 УХЛ3 | Рубильник ЯВЗ-32М-660В-100А УХЛ2 | ШТ | 1 | РБ, Белебеевский р-он, п.г.т. Приютово
467 | ПАО АНК " Башнефть" (ПИК " Добыча" ) | NV | 22242636 |  | Ящик силовой ЯВЗ-32М-УХЛ2 с предохранителями ПН2-250/100-10 УХЛ3 | Рубильник ЯВЗ-32М-660В-100А УХЛ2 | ШТ | 1 | РБ, Белебеевский р-он, п.г.т. Приютово
468 | ПАО АНК " Башнефть" (ПИК " Добыча" ) | NV | 22242636 |  | Ящик силовой ЯВЗ-32М-УХЛ2 с предохранителями ПН2-250/100-10 УХЛ3 | Рубильник ЯВЗ-32М-660В-100А УХЛ2 | ШТ | 1 | РБ, Белебеевский р-он, п.г.т. Приютово
469 | ПАО АНК " Башнефть" (ПИК " Добыча" ) | NL | 22029520 |  | Ящик силовой ЯВЗ-34 400А | ЯЩИК ЯВЗ-34 | ШТ | 1 | РБ, Белебеевский р-он, п.г.т. Приютово
470 | ПАО АНК " Башнефть" (ПИК " Добыча" ) | NL | 22078826 |  | Х Ящик с трансформатором УКП-0.25 220/36 | ЯЩИК УКП-025 220/36 | ШТ | 2 | РБ, Белебеевский р-он, п.г.т. Приютово
471 | ПАО АНК " Башнефть" (ПИК " Добыча" ) | NL | 22164750 |  | Х ЯЩИК ЯВР-2-10 |  | ШТ | 1 | РБ, Белебеевский р-он, п.г.т. Приютово
472 | ПАО АНК " Башнефть" (ПИК " Добыча" ) | NL | 22164751 |  | Х ЯЩИК ЯТПО 25-21/12В |  | ШТ | 2 | РБ, Белебеевский р-он, п.г.т. Приютово
473 | ПАО АНК " Башнефть" (ПИК " Добыча" ) | NL | 22164752 |  | Х ЯЩИК ЯЭ-1400 |  | ШТ | 1 | РБ, Белебеевский р-он, п.г.т. Приютово
474 | ПАО АНК " Башнефть" (ПИК " Добыча" ) | NL | 22255226 |  | Ящик управления Я-5003 34 АФ УХЛ4 | ЯЩИК Я5003-34АФ | ШТ | 1 | РБ, Белебеевский р-он, п.г.т. Приютово
475 | ПАО АНК " Башнефть" (ПИК " Добыча" ) | NL | 22255227 |  | Ящик управления Я-5004 34 АФ УХЛ4 | ЯЩИК Я5004-34 | ШТ | 1 | РБ, Белебеевский р-он, п.г.т. Приютово
476 | ПАО АНК " Башнефть" (ПИК " Добыча" ) | NL | 22259540 |  | Ящик силовой ЯВП3-15 | ЯЩИК СИЛОВОЙ ЯВПЗ-15-У2 | ШТ | 1 | РБ, Белебеевский р-он, п.г.т. Приютово
477 | ПАО АНК " Башнефть" (ПИК " Добыча" ) | NL | 22282102 |  | Ящик c понижающим трансформатором ЯТП-0,25-27 У1 220/36 IP54 | Ящик с понижающим трансформатором ЯТП-0,25-23У3, IP31 | ШТ | 1 | РБ, Белебеевский р-он, п.г.т. Приютово
478 | ПАО АНК " Башнефть" (ПИК " Добыча" ) | NV | 22246932 |  | Ящик ЯТП-0,25 220/24-2авт.IP54 TDM Electric P/n SQ1601-0015 | ЯЩИК ЯТП-0.25-220/24В | ШТ | 18 | РБ, Белебеевский р-он, п.г.т. Приютово
479 | ПАО АНК " Башнефть" (ПИК " Добыча" ) | NV | 22257809 |  | Ящик управления Я5111-3074 УХЛ4 | ЯЩИК УПРАВЛЕНИЯ Я5111-3074-УХЛ4 ТУ 3430-001-7544-3896-2005 | ШТ | 1 | РБ, Белебеевский р-он, п.г.т. Приютово
480 | ПАО АНК " Башнефть" (ПИК " Добыча" ) | NV | 22281463 |  | Ящик управления асинхронным двигателем с к.з. ротором Я5141-3174 УХЛ4 | ЯЩИК Я5141-3174 | ШТ | 2 | РБ, Белебеевский р-он, п.г.т. Приютово
481 | ПАО АНК " Башнефть" (ПИК " Добыча" ) | NV | 22242636 | 20 | Ящик силовой ЯВЗ-32М-УХЛ2 с предохранителями ПН2-250/100-10 УХЛ3 | Рубильник ЯВЗ-32М-660В-100А УХЛ2 | ШТ | 12 | РБ, Уфимский р-н, д. Геофизиков
482 | ПАО АНК " Башнефть" (ПИК " Добыча" ) | NV | 22242636 |  | Ящик силовой ЯВЗ-32М-УХЛ2 с предохранителями ПН2-250/100-10 УХЛ3 | Рубильник ЯВЗ-32М-660В-100А УХЛ2 | ШТ | 1 | РБ, Уфимский р-н, д. Геофизиков
483 | ПАО АНК " Башнефть" (ПИК " Добыча" ) | NV | 22242636 |  | Ящик силовой ЯВЗ-32М-УХЛ2 с предохранителями ПН2-250/100-10 УХЛ3 | Рубильник ЯВЗ-32М-660В-100А УХЛ2 | ШТ | 1 | РБ, Уфимский р-н, д. Геофизиков
484 | ПАО АНК " Башнефть" (ПИК " Добыча" ) | NV | 22242636 |  | Ящик силовой ЯВЗ-32М-УХЛ2 с предохранителями ПН2-250/100-10 УХЛ3 | Рубильник ЯВЗ-32М-660В-100А УХЛ2 | ШТ | 24 | РБ, Уфимский р-н, д. Геофизиков
485 | ПАО АНК " Башнефть" (ПИК " Добыча" ) | NV | 22276517 |  | Рубильник ЯВЗ-32-250 | Ящик ЯВЗ-32-М-54 УХЛ2 | ШТ | 19 | РБ, Уфимский р-н, д. Геофизиков
486 | ПАО АНК " Башнефть" (ПИК " Добыча" ) | NV | 22276517 |  | Рубильник ЯВЗ-32-250 | Ящик ЯВЗ-32-М-54 УХЛ2 | ШТ | 1 | РБ, Уфимский р-н, д. Геофизиков
487 | ПАО АНК " Башнефть" (ПИК " Добыча" ) | NL | 22282102 |  | Ящик c понижающим трансформатором ЯТП-0,25-27 У1 220/36 IP54 | Трансформатор ЯТП 0,25 220/36-2 36 УХЛ4 IP30 (2 автом.) ИЭК | ШТ | 25 | РБ, Уфимский р-н, д. Геофизиков
488 | ПАО АНК " Башнефть" (ПИК " Добыча" ) | NV | 22029520 |  | Ящик силовой ЯВЗ-34 400А |  | ШТ | 9 | РБ, Уфимский р-н, д. Геофизиков
489 | ПАО АНК " Башнефть" (ПИК " Добыча" ) | NV | 22164698 |  | Х СИЛОВОЙ ЯЩИК ЯБ1-2УЗ ИН=380В IH=200A C ПН2-100 I ПЛ.ВСТ.=50А ТУ36-20-78 | Рубильник ЯБПВ 100А + плавкая ставка ПН-2 100/50А | КМП | 1 | РБ, Уфимский р-н, д. Геофизиков
490 | ПАО АНК " Башнефть" (ПИК " Добыча" ) | NV | 22164699 |  | Х СИЛОВОЙ ЯЩИК ЯБ1-2УЗ ИН=380В IH=200A C ПН2-250 I ПЛ.ВСТ.=80А ТУ36-20-78 | Рубильник ЯБПВ 250А + плавкая ставка ПН-2 250/80А | КМП | 5 | РБ, Уфимский р-н, д. Геофизиков
491 | ПАО АНК " Башнефть" (ПИК " Добыча" ) | NV | 22220081 |  | Ящик силовой ЯРВ-100 100А с рубильником ВР32-35 предназначен длянечастых коммутаций и защиты от токов короткого замыкания в цепяхтрехфазного переменного тока на напряжение 380/220 В частотой 50 Гц. | ЯЩИК СИЛОВОЙ ЯРВ 6223 100А | ШТ | 2 | РБ, Уфимский р-н, д. Геофизиков
492 | ПАО АНК " Башнефть" (ПИК " Добыча" ) | NV | 22255228 |  | Ящик управления Я-5411-3174 УХЛ4 | Ящик управления Я-5411-3174 УХЛ4 | ШТ | 1 | РБ, Уфимский р-н, д. Геофизиков
493 | ПАО АНК " Башнефть" (ПИК " Добыча" ) | NV | 22257809 |  | Ящик управления Я5111-3074 УХЛ4 | Ящик управления Я-5111-3074 УХЛ4 | ШТ | 1 | РБ, Уфимский р-н, д. Геофизиков
494 | ПАО АНК " Башнефть" (ПИК " Добыча" ) | NV | 22257809 |  | Ящик управления Я5111-3074 УХЛ4 | Ящик управления Я-5111-3074 УХЛ4 | ШТ | 1 | РБ, Уфимский р-н, д. Геофизиков
495 | ПАО АНК " Башнефть" (ПИК " Добыча" ) | NV | 22257810 |  | Ящик управления Я5110-3474 УХЛ4 | ЯЩИК УПРАВЛЕНИЯ Я5110-3474УХЛ4 | ШТ | 1 | РБ, Уфимский р-н, д. Геофизиков
496 | ПАО АНК " Башнефть" (ПИК " Добыча" ) | NV | 22257810 |  | Ящик управления Я5110-3474 УХЛ4 | "Я 5110-3474 Авт. выкл. ВА47-29 1Р 6А 4,5кА х-ка C TDM; Авт. выкл. ВА47-29 3Р 32А 4,5кА х-ка C TDM; Контактор КМН-22510 25А 230В/АС3 1НО TDM; Реле электротепловое РТН-1322 17-25А TDM; Приставка ПКН-22 доп. контакты 2з+2р; Переключатель ALCLR-22 черный на | ШТ | 2 | РБ, Уфимский р-н, д. Геофизиков
497 | ПАО АНК " Башнефть" (ПИК " Добыча" ) | NV | 22257815 |  | Ящик управления Я5111-2074 УХЛ4 | Ящик управления Я-5111-2074 УХЛ4 | ШТ | 2 | РБ, Уфимский р-н, д. Геофизиков
498 | ПАО АНК " Башнефть" (ПИК " Добыча" ) | NV | 22259531 |  | Ящик силовой ЯВЗ-32-1 100А | Ящик силовой ЯВЗ-32-1 100А | ШТ | 3 | РБ, Уфимский р-н, д. Геофизиков
499 | ПАО АНК " Башнефть" (ПИК " Добыча" ) | NV | 22259537 |  | Ящик силовой ЯВЗ-36 630А | Ящик силовой ЯВЗ-36 630А | ШТ | 9 | РБ, Уфимский р-н, д. Геофизиков
500 | ПАО АНК " Башнефть" (ПИК " Добыча" ) | NV | 22259537 |  | Ящик силовой ЯВЗ-36 630А | Ящик силовой ЯВЗ-36 630А | ШТ | 3 | РБ, Уфимский р-н, д. Геофизиков
501 | ПАО АНК " Башнефть" (ПИК " Добыча" ) | NV | 22270210 |  | Ящик с трансформатором УКП-0.25 220/42 | ТРАНСФОРМАТОР ПОНИЖАЮЩИЙ УКП-0,25 220/42В | ШТ | 5 | РБ, Уфимский р-н, д. Геофизиков
502 | ПАО АНК " Башнефть" (ПИК " Добыча" ) | NV | 22272251 |  | Ящик управления Я-5141-3074 УХЛ4 | Ящик управления Я-5141-3074 УХЛ4 | ШТ | 2 | РБ, Уфимский р-н, д. Геофизиков
503 | ПАО АНК " Башнефть" (ПИК " Добыча" ) | NV | 22272259 |  | Ящик управления Я-5410-2274 УХЛ4 | Ящик управления Я-5410-2274-31 УХЛ4 uн=380В, Uцу=220В, Im.p=2.0А | ШТ | 1 | РБ, г. Дюртюли
504 | ПАО АНК " Башнефть" (ПИК " Добыча" ) | NV | 22274702 |  | Ящик ЯУЭ-0431 | ЯЩИК ЯУЭ-0431 | ШТ | 1 | РБ, Уфимский р-н, д. Геофизиков
505 | ПАО АНК " Башнефть" (ПИК " Добыча" ) | NV | 22276842 |  | Ящик силовой ЯВШ3-25 | ЯВШЗ-25 | ШТ | 3 | РБ, Уфимский р-н, д. Геофизиков
506 | ПАО АНК " Башнефть" (ПИК " Добыча" ) | NV | 22281275 |  | Ящик управления однофидерный нереверсивный Я5110-3574 УХЛ4 | Ящик управления Я-5110-3574 УХЛ4 | ШТ | 1 | РБ, Уфимский р-н, д. Геофизиков
507 | ПАО АНК " Башнефть" (ПИК " Добыча" ) | NV | 22281275 |  | Ящик управления однофидерный нереверсивный Я5110-3574 УХЛ4 | "Я 5110-3574 Авт. выкл. ВА47-29 1Р 2А 4,5кА х-ка C TDM; Авт. выкл. ВА47-29 3Р 40А 4,5кА х-ка C TDM; Контактор КМН-23210 32А 230В/АС3 1НО TDM; Реле электротепловое РТН-2355 28-36А TDM; Приставка ПКН-22 доп. Контакты 2з+2р; Переключатель ALCLR-22 черный на | ШТ | 1 | РБ, Уфимский р-н, д. Геофизиков
508 | ПАО АНК " Башнефть" (ПИК " Добыча" ) | NV | 22282102 |  | Ящик c понижающим трансформатором ЯТП-0,25-27 У1 220/36 IP54 | Трансформатор ЯТП 0,25 220/36-2,36 УХЛ4 IP30 (2 автом.) | ШТ | 7 | РБ, Уфимский р-н, д. Геофизиков
509 | ПАО АНК " Башнефть" (ПИК " Добыча" ) | NV | 22282116 |  | Ящик c понижающим трансформатором ЯТП-0,25-220/12 У3 IP31 | ТРАНСФОРМАТОР ПОНИЖАЮЩИЙ УКП-0,25 220/12В | ШТ | 32 | РБ, Уфимский р-н, д. Геофизиков
510 | ПАО АНК " Башнефть" (ПИК " Добыча" ) | NV | 22282263 |  | Ящик с рубильником ЯВЗ-32 250А УХЛ1 IP54 | Ящик силовой ЯВЗ-32 250А | ШТ | 1 | РБ, Уфимский р-н, д. Геофизиков
511 | ПАО АНК " Башнефть" (ПИК " Добыча" ) | NV | 22282263 |  | Ящик с рубильником ЯВЗ-32 250А УХЛ1 IP54 | Ящик силовой ЯВЗ-32 250А | ШТ | 1 | РБ, Уфимский р-н, д. Геофизиков
512 | ПАО АНК " Башнефть" (ПИК " Добыча" ) | NV | 22282263 |  | Ящик с рубильником ЯВЗ-32 250А УХЛ1 IP54 | Ящик силовой ЯВЗ-32 250А | ШТ | 1 | РБ, Уфимский р-н, д. Геофизиков
513 | ПАО АНК " Башнефть" (ПИК " Добыча" ) | NV | 22282263 |  | Ящик с рубильником ЯВЗ-32 250А УХЛ1 IP54 | Ящик силовой ЯВЗ-32 250А | ШТ | 1 | РБ, Уфимский р-н, д. Геофизиков
514 | ПАО АНК " Башнефть" (ПИК " Добыча" ) | NV | 22286033 |  | Ящик управления асинхронным двигателем с к.з. ротором Я5411-2074 УХЛ4 | Ящик управления Я-5411-2074 УХЛ4 | ШТ | 2 | РБ, Уфимский р-н, д. Геофизиков
515 | ПАО АНК " Башнефть" (ПИК " Добыча" ) | NV | 26030825 |  | Х Ящик управления Я-5110-2974 УХЛ1 | Я5110П-2974 | ШТ | 1 | РБ, Уфимский р-н, д. Геофизиков
516 | ПАО АНК " Башнефть" (ПИК " Добыча" ) | NV | 26030826 |  | Х Ящик управления Я-5141-3874 УХЛ4 | ЯЩИК УПРАВЛЕНИЯ Я5141-3874 УХЛ4 | ШТ | 1 | РБ, Уфимский р-н, д. Геофизиков
517 | ПАО АНК " Башнефть" (ПИК " Добыча" ) | NL | 22029496 | 21 | Ящик ЯУЭ-0432 |  | ШТ | 9 | РБ, г. Нефтекамск
518 | ПАО АНК " Башнефть" (ПИК " Добыча" ) | NL | 22257809 |  | Ящик управления Я5111-3074 УХЛ4 | Ящик управления Я-5111-3074 УХЛ4 | ШТ | 2 | РБ, г. Нефтекамск
519 | ПАО АНК " Башнефть" (ПИК " Добыча" ) | NL | 22259545 |  | Ящик управления Я-5410-2271 УХЛ4 | Ящик управления Я-5410-2271 УХЛ4 | ШТ | 2 | РБ, г. Нефтекамск
520 | ПАО АНК " Башнефть" (ПИК " Добыча" ) | NL | 22259548 |  | Ящик ЯН1-11 | Ящик ЯН1-11 | ШТ | 22 | РБ, г. Нефтекамск
521 | ПАО АНК " Башнефть" (ПИК " Добыча" ) | NL | 22281469 |  | Ящик управления асинхронным двигателем с к.з. ротором Я5111-2974УХЛ4 | ЯЩИК УПРАВЛЕНИЯ Я5111-2974 | ШТ | 1 | РБ, г. Нефтекамск
522 | ПАО АНК " Башнефть" (ПИК " Добыча" ) | NL | 22285940 |  | Ящик управления однофидерный нереверсивный Я5110-3074 УХЛ4 | Щит ЩМП-1 IP 31 (395х310х220)ИЭК стандарт | ШТ | 1 | РБ, г. Нефтекамск
523 | ПАО АНК " Башнефть" (ПИК " Добыча" ) | NV | 22029496 |  | Ящик ЯУЭ-0432 |  | ШТ | 2 | РБ, г. Нефтекамск
524 | ПАО АНК " Башнефть" (ПИК " Добыча" ) | NV | 22029496 |  | Ящик ЯУЭ-0432 |  | ШТ | 2 | РБ, г. Нефтекамск
525 | ПАО АНК " Башнефть" (ПИК " Добыча" ) | NV | 22029496 |  | Ящик ЯУЭ-0432 |  | ШТ | 2 | РБ, г. Нефтекамск
526 | ПАО АНК " Башнефть" (ПИК " Добыча" ) | NV | 22029517 |  | Х Ящик силовой ЯВЗ-32 400А |  | ШТ | 1 | РБ, г. Нефтекамск
527 | ПАО АНК " Башнефть" (ПИК " Добыча" ) | NV | 22029520 |  | Ящик силовой ЯВЗ-34 400А | ЯЩИК ОДНОФИДЕРНЫЙ НА 400 АМ | ШТ | 42 | РБ, г. Нефтекамск
528 | ПАО АНК " Башнефть" (ПИК " Добыча" ) | NV | 22078785 |  | Ящик управления Я-5111-2874 УХЛ4 |  | ШТ | 1 | РБ, г. Нефтекамск
529 | ПАО АНК " Башнефть" (ПИК " Добыча" ) | NV | 22078795 |  | Ящик управления Я-5115-2974 УХЛ4 | ЯЩИК УПРАВЛЕНИЯ Я5115-2974-УХЛ4-29 | ШТ | 8 | РБ, г. Нефтекамск
530 | ПАО АНК " Башнефть" (ПИК " Добыча" ) | NV | 22238099 |  | Ящик силовой ЯВШ2-25У2 | ЯЩИК СИЛОВОЙ ОДНОЛИНЕЙНЫЙ IР=25А ЯВШ2-25 ТУ 16-536.007-72 | ШТ | 1 | РБ, г. Нефтекамск
531 | ПАО АНК " Башнефть" (ПИК " Добыча" ) | NV | 22257808 |  | Ящик управления Я5410-3274 УХЛ4 | Ящик управления Я-5410-3274 УХЛ4 | ШТ | 1 | РБ, г. Нефтекамск
532 | ПАО АНК " Башнефть" (ПИК " Добыча" ) | NV | 22259531 |  | Ящик силовой ЯВЗ-32-1 100А | ЯВЗ-32-1 250А ящик силовой | ШТ | 9 | РБ, г. Нефтекамск
533 | ПАО АНК " Башнефть" (ПИК " Добыча" ) | NV | 22259543 |  | Ящик управления РУСМ-5410-2674 УХЛ1 | Ящик управления РУСМ-5410-2674 УХЛ1 | ШТ | 3 | РБ, г. Нефтекамск
534 | ПАО АНК " Башнефть" (ПИК " Добыча" ) | NV | 22272259 |  | Ящик управления Я-5410-2274 УХЛ4 |  | ШТ | 5 | РБ, г. Нефтекамск
535 | ПАО АНК " Башнефть" (ПИК " Добыча" ) | NV | 22281261 |  | Ящик управления асинхронным двигателем с к.з. ротором Я5411-2674 УХЛ4 | ЯЩИК Я5411-2674 | ШТ | 1 | РБ, г. Нефтекамск
536 | ПАО АНК " Башнефть" (ПИК " Добыча" ) | NV | 22281261 |  | Ящик управления асинхронным двигателем с к.з. ротором Я5411-2674 УХЛ4 | Ящик управления Я-5411-2674 УХЛ4 | ШТ | 1 | РБ, г. Нефтекамск
537 | ПАО АНК " Башнефть" (ПИК " Добыча" ) | NV | 22281633 |  | Ящик управления асинхронным двигателем с к.з. ротором Я5111-2474 УХЛ4 | ЯЩИК Я5111-2474 | ШТ | 1 | РБ, г. Нефтекамск
538 | ПАО АНК " Башнефть" (ПИК " Добыча" ) | NV | 22282116 |  | Ящик c понижающим трансформатором ЯТП-0,25-220/12 У3 IP31 | ЯЩИК С ПОНИЖАЮЩИМ ТРАНСФОРМАТОРОМ 220/12В МОЩНОСТЬЮ 250ВА ЯТП-0,25-21У3 ТУ36-631-84 | ШТ | 73 | РБ, г. Нефтекамск
539 | ПАО АНК " Башнефть" (ПИК " Добыча" ) | NV | 22282263 |  | Ящик с рубильником ЯВЗ-32 250А УХЛ1 IP54 | Ящик силовой ЯВЗ-32 250А | ШТ | 28 | РБ, г. Нефтекамск
540 | ПАО АНК " Башнефть" (ПИК " Добыча" ) | NV | 22286246 |  | Ящик управления Я5410-1874УХЛ4 | Ящик управления Я-5410-1874 УХЛ4 | ШТ | 1 | РБ, г. Нефтекамск
541 | ПАО АНК " Башнефть" (ПИК " Добыча" ) | NV | 22287275 |  | Ящик управления Я5110-3174-УХЛ4 | Ящик управления Я-5110-3174 УХЛ4 | ШТ | 1 | РБ, г. Нефтекамск
542 | ПАО АНК " Башнефть" (ПИК " Добыча" ) | NL | 22078766 | 22 | Ящик управления Я-5110-2074 УХЛ4 | ЯЩИК УПРАВЛЕНИЯ Я5110-2074 | ШТ | 1 | ХМАО ЮГРА, п. Белорусский
543 | ПАО АНК " Башнефть" (ПИК " Добыча" ) | NL | 22078900 | 23 | Х Шкаф РЩ | ЩИТ РАСПРЕД.РЩ 0,4КВТ ВА-125А | ШТ | 3 | РБ, Белебеевский р-он, п.г.т. Приютово
544 | ПАО АНК " Башнефть" (ПИК " Добыча" ) | NL | 22262302 |  | Шкаф распределительный ШР-11-73505-22 | ШКАФ ШР-11 73505 | ШТ | 4 | РБ, Белебеевский р-он, п.г.т. Приютово
545 | ПАО АНК " Башнефть" (ПИК " Добыча" ) | NL | 22262307 |  | Шкаф ЩУРЭ-2 | ЩИТ ЩУРЭ-2 | ШТ | 15 | РБ, Белебеевский р-он, п.г.т. Приютово
546 | ПАО АНК " Башнефть" (ПИК " Добыча" ) | NL | 22262307 |  | Шкаф ЩУРЭ-2 | ЩИТ ЩУРЭ-2 | ШТ | 5 | РБ, Белебеевский р-он, п.г.т. Приютово
547 | ПАО АНК " Башнефть" (ПИК " Добыча" ) | NL | 22262307 |  | Шкаф ЩУРЭ-2 | ЩИТ ЩУРЭ-2 | ШТ | 15 | РБ, Белебеевский р-он, п.г.т. Приютово
548 | ПАО АНК " Башнефть" (ПИК " Добыча" ) | NL | 22262311 |  | Шкаф ЩУРЭ-3 | ЩИТ ЩУРЭ-3-50-К | ШТ | 15 | РБ, Белебеевский р-он, п.г.т. Приютово
549 | ПАО АНК " Башнефть" (ПИК " Добыча" ) | NL | 22274771 |  | Шкаф распределительный ШР-11-73702 | ШКАФ ШР-11 73702 | ШТ | 2 | РБ, Белебеевский р-он, п.г.т. Приютово
550 | ПАО АНК " Башнефть" (ПИК " Добыча" ) | NL | 22274771 |  | Шкаф распределительный ШР-11-73702 | ШКАФ ШР-11 73702 | ШТ | 2 | РБ, Белебеевский р-он, п.г.т. Приютово
551 | ПАО АНК " Башнефть" (ПИК " Добыча" ) | NL | 22274773 |  | Шкаф распределительный ШР-11-73701 | ШКАФ ШР-11 73701 | ШТ | 2 | РБ, Белебеевский р-он, п.г.т. Приютово
552 | ПАО АНК " Башнефть" (ПИК " Добыча" ) | NL | 22274773 |  | Шкаф распределительный ШР-11-73701 | ШКАФ ШР-11 73701 | ШТ | 1 | РБ, Белебеевский р-он, п.г.т. Приютово
553 | ПАО АНК " Башнефть" (ПИК " Добыча" ) | NL | 22274774 |  | Шкаф распределительный ШР-11-73703 | ШКАФ ШР-11 73703 | ШТ | 2 | РБ, Белебеевский р-он, п.г.т. Приютово
554 | ПАО АНК " Башнефть" (ПИК " Добыча" ) | NL | 22283240 |  | Шкаф распределительный ШРЭ-3-16-0036-11-УХЛ4 | Щит ввода и распределения эл.энергии ШВР-Р-063-00-06 ТУ 3434-001-16810468-2007 | ШТ | 1 | РБ, Белебеевский р-он, п.г.т. Приютово
555 | ПАО АНК " Башнефть" (ПИК " Добыча" ) | NV | 26062233 |  | Шкаф РизурБокс-С-2-Multi РИЗУР.344247.073115.ВО | Шкаф утепленный стеклопластиковый RizurBox-C-2-Multi c окном ВхШхГ 680х480х460 ТУ 3442-001-12189681-2014) в комплекте: стойка трубная с креплением 1,5м, монтажная панель, монтажная шина, обогреватель взрывозащищенный РИЗУР ОША-Р-1-F, 150Вт, 220В с термор | ШТ | 1 | РБ, Белебеевский р-он, п.г.т. Приютово
556 | ПАО АНК " Башнефть" (ПИК " Добыча" ) | NV | 26062233 |  | Шкаф РизурБокс-С-2-Multi РИЗУР.344247.073115.ВО | Шкаф утепленный стеклопластиковый RizurBox-C-2-Multi c окном ВхШхГ 680х480х460 ТУ 3442-001-12189681-2014) в комплекте: стойка трубная с креплением 1,5м, монтажная панель, монтажная шина, обогреватель взрывозащищенный РИЗУР ОША-Р-1-F, 150Вт, 220В с термор | ШТ | 1 | РБ, Белебеевский р-он, п.г.т. Приютово
557 | ПАО АНК " Башнефть" (ПИК " Добыча" ) | NV | 26062233 |  | Шкаф РизурБокс-С-2-Multi РИЗУР.344247.073115.ВО | Шкаф утепленный стеклопластиковый RizurBox-C-2-Multi c окном ВхШхГ 680х480х460 ТУ 3442-001-12189681-2014) в комплекте: стойка трубная с креплением 1,5м, монтажная панель, монтажная шина, обогреватель взрывозащищенный РИЗУР ОША-Р-1-F, 150Вт, 220В с термор | ШТ | 1 | РБ, Белебеевский р-он, п.г.т. Приютово
558 | ПАО АНК " Башнефть" (ПИК " Добыча" ) | NL | 22079094 | 24 | Х Шкаф УВН2 | Шкаф УВН2 ТУ 75443896-2005 | ШТ | 2 | РБ, г. Нефтекамск
559 | ПАО АНК " Башнефть" (ПИК " Добыча" ) | NL | 22107124 |  | Шкаф ШРЭ-1-10-0046-02 УХЛ4 |  | ШТ | 1 | РБ, г. Нефтекамск
560 | ПАО АНК " Башнефть" (ПИК " Добыча" ) | NL | 22154193 |  | Шкаф распределительный С-9522-13 | ШКАФ РАСПРЕД. С9522-13 | ШТ | 3 | РБ, г. Нефтекамск
561 | ПАО АНК " Башнефть" (ПИК " Добыча" ) | NL | 22227327 |  | Шкаф Rittal TS 8606.500 | Шкаф системы контроля по спецификации № 12585.01.00-АК.В4 л1-4 | ШТ | 1 | РБ, г. Нефтекамск
562 | ПАО АНК " Башнефть" (ПИК " Добыча" ) | NL | 22262301 |  | Шкаф распределительный ШР-1 | Шкаф распределительный ШР-1, габариты 1600х700х300, IP54 | ШТ | 1 | РБ, г. Нефтекамск
563 | ПАО АНК " Башнефть" (ПИК " Добыча" ) | NL | 22270090 |  | Шкаф ШРЭ-3-26-0046-81 УХЛ4 | Шкаф ШРЭ-3-16-1044-81 УХЛ4 | ШТ | 1 | РБ, г. Нефтекамск
564 | ПАО АНК " Башнефть" (ПИК " Добыча" ) | NL | 22270098 |  | Шкаф ШРЭ-1Т-36 УХЛ4 | Шкаф ШРЭ-1Т-36 УХЛ4 | ШТ | 3 | РБ, г. Нефтекамск
565 | ПАО АНК " Башнефть" (ПИК " Добыча" ) | NL | 22270104 |  | Шкаф ШРЭ-3-26-0144-31 УХЛ4 | Шкаф ШРЭ-3-26-0144-31 УХЛ4 | ШТ | 1 | РБ, г. Нефтекамск
566 | ПАО АНК " Башнефть" (ПИК " Добыча" ) | NL | 22270113 |  | Шкаф ШРЭ-3-26-1043-81 УХЛ4 | Шкаф ШРЭ-3-26-1043-81 УХЛ4 (380В,ввод выкл ВА57-31 1н-100А б/р, фидерные выкл.ВА21-29-3 1р-2х10А+6х16А+1х25А,ВА21-29-11р-4х10А,1х16А,1х20А,УЗО-ВАК4 1н-63А,1ут-30мА-1шт. навесное использование 1200х750х300, система пит сети ТN-C.) | ШТ | 1 | РБ, г. Нефтекамск
567 | ПАО АНК " Башнефть" (ПИК " Добыча" ) | NL | 22270115 |  | Шкаф ШРЭ-И-3-16-0036-21 УХЛ4 | Шкаф ЩВР-А-100-09-06/03 | ШТ | 1 | РБ, г. Нефтекамск
568 | ПАО АНК " Башнефть" (ПИК " Добыча" ) | NL | 26030800 |  | Х Шкаф ШРЭ-3-16-0097-21 УХЛ4 | ШКАФ ШРЭ-3-16-0097-21-УХЛ4 | ШТ | 1 | РБ, г. Нефтекамск
569 | ПАО АНК " Башнефть" (ПИК " Добыча" ) | NL | 26030801 |  | Х Шкаф ШРЭ-3-36-0133-21 УХЛ4 | ШКАФ ШРЭ-3-36-0133-21-УХЛ4 КИАН656470.001 | ШТ | 1 | РБ, г. Нефтекамск
570 | ПАО АНК " Башнефть" (ПИК " Добыча" ) | NL | 26030952 |  | Х Шкаф телемеханики по ОЛ | "КП КТПН-09-03Р34 Контролируемый пункт контроля состояния скважины на КТПН в составе: Контроллер МЕГА-09; 16DI (сухой контакт); Блок питания контроллера (сухих контактов DI); Шкаф сейф вандалоустойчивый 350х550х250, спец.замок, датчик открытия двери; Комп | ШТ | 1 | РБ, г. Нефтекамск
571 | ПАО АНК " Башнефть" (ПИК " Добыча" ) | NL | 26030952 |  | Х Шкаф телемеханики по ОЛ | "КП КТПН-09-03Р34 Контролируемый пункт контроля состояния скважины на КТПН в составе: Контроллер МЕГА-09; 16DI (сухой контакт); Блок питания контроллера (сухих контактов DI); Шкаф сейф вандалоустойчивый 350х550х250, спец.замок, датчик открытия двери; Комп | ШТ | 1 | РБ, г. Нефтекамск
572 | ПАО АНК " Башнефть" (ПИК " Добыча" ) | NL | 26050058 |  | Термошкаф ТО-Э1150.00 разъемный, диаметр отв. 227 мм, 800х600х1400,2ExsedIIBT4X, обогр., электрообогрев 400 Вт с терморег., темпер. 10гр.С, два сальн. в боковой стенке для труб 25х2,8, | "Шкаф утепленный обогреваемый, разъемный на трубу Ду 57мм взрывозащищенного исполнения ТО-Э1150.00 (1400х800х1000) сальники, обогреватель ОША -3, коробка КП, , о.л.13128.01.01- Н.ОЛ12" | ШТ | 2 | РБ, г. Нефтекамск
573 | ПАО АНК " Башнефть" (ПИК " Добыча" ) | NL | 26050058 |  | Термошкаф ТО-Э1150.00 разъемный, диаметр отв. 227 мм, 800х600х1400,2ExsedIIBT4X, обогр., электрообогрев 400 Вт с терморег., темпер. 10гр.С, два сальн. в боковой стенке для труб 25х2,8, | "Шкаф утепленный обогреваемый, разъемный на трубу Ду 57мм взрывозащищенного исполнения ТО-Э1150.00 (1400х800х1000) сальники, обогреватель ОША -3, коробка КП, , о.л.13128.01.01- Н.ОЛ12" | ШТ | 1 | РБ, г. Нефтекамск
574 | ПАО АНК " Башнефть" (ПИК " Добыча" ) | NL | 26058778 |  | Шкаф ЩШ-ЗД-ОЛ | ЩИТ АВТОМАТИКИ СИКНС 25 | ШТ | 1 | РБ, г. Нефтекамск
575 | ПАО АНК " Башнефть" (ПИК " Добыча" ) | NV | 22238062 |  | Шкаф распределительный ШРЭ-3-16-1044-81УХЛ4 | Шкаф ШРЭ-3-16-1044-81 УХЛ4 | ШТ | 1 | РБ, г. Нефтекамск
576 | ПАО АНК " Башнефть" (ПИК " Добыча" ) | NV | 22262302 |  | Шкаф распределительный ШР-11-73505-22 | ШКАФ ШР-11 73505 | ШТ | 12 | РБ, г. Нефтекамск
577 | ПАО АНК " Башнефть" (ПИК " Добыча" ) | NV | 22270105 |  | Шкаф ШРЭ-3-36-0162-51 УХЛ3 | Шкаф ШРЭ-3-36-0162-51 УХЛ3 | ШТ | 1 | РБ, г. Нефтекамск
578 | ПАО АНК " Башнефть" (ПИК " Добыча" ) | NV | 22270106 |  | Шкаф ШРЭ-3-36-0165-51 УХЛ3 | Шкаф ШРЭ-3-36-0165-51 УХЛ3 | ШТ | 1 | РБ, г. Нефтекамск
579 | ПАО АНК " Башнефть" (ПИК " Добыча" ) | NV | 22270474 |  | Шкаф ШРЭ-3-16-0166-24 УХЛ4 | Шкаф ШРЭ-3-16-0166-24 УХЛ4 | ШТ | 1 | РБ, г. Нефтекамск
580 | ПАО АНК " Башнефть" (ПИК " Добыча" ) | NV | 26030802 |  | Х Шкаф ШРЭ-3-46-0143-51 УХЛ4 | УСТР-ВО РАСПРЕДЕЛИТЕЛЬНОЕ ШРЭ3-46-2011 | ШТ | 1 | РБ, г. Нефтекамск
581 | ПАО АНК " Башнефть" (ПИК " Добыча" ) | NV | 26058778 |  | Шкаф ЩШ-ЗД-ОЛ | "Шкаф ЩШ-ЗД-ОЛ;доп.хар-ки №13819.00-АК.Н (комплектно с ИБП VGD-1000 с батарейным блоком ВАТ VGD-1К/1,5К)" | ШТ | 1 | РБ, г. Нефтекамск
582 | ПАО АНК " Башнефть" (ПИК " Добыча" ) | NV | 26058778 |  | Шкаф ЩШ-ЗД-ОЛ | "Шкаф ЩШ-ЗД-ОЛ;доп.хар-ки №13819.00-АК.Н (комплектно с ИБП VGD-1000 с батарейным блоком ВАТ VGD-1К/1,5К)" | ШТ | 1 | РБ, г. Нефтекамск
583 | ПАО АНК " Башнефть" (ПИК " Добыча" ) | NV | 26062233 |  | Шкаф РизурБокс-С-2-Multi РИЗУР.344247.073115.ВО | Шкаф утепленный металлический, разъемный RizurBox-М ВхШхГ 1400х800х1000 ТУ 3442-001-14061525-2009) установка в трубопровод 108х5,0мм в комплекте: обогреватель взрывозащищенный РИЗУР ОША-Р-4, 400Вт, 220В, замок (согласно чертежа) | ШТ | 1 | РБ, г. Нефтекамск
584 | ПАО АНК " Башнефть" (ПИК " Добыча" ) | NV | 26062233 |  | Шкаф РизурБокс-С-2-Multi РИЗУР.344247.073115.ВО | Шкаф утепленный металлический, разъемный RizurBox-М ВхШхГ 1400х800х1000 ТУ 3442-001-14061525-2009) установка в трубопровод 108х5,0мм в комплекте: обогреватель взрывозащищенный РИЗУР ОША-Р-4, 400Вт, 220В, замок (согласно чертежа) | ШТ | 1 | РБ, г. Нефтекамск
585 | ПАО АНК " Башнефть" (ПИК " Добыча" ) | NV | 26062233 |  | Шкаф РизурБокс-С-2-Multi РИЗУР.344247.073115.ВО | Шкаф утепленный металлический, разъемный RizurBox-М ВхШхГ 1400х800х1000 ТУ 3442-001-14061525-2009) установка в трубопровод 108х5,0мм в комплекте: обогреватель взрывозащищенный РИЗУР ОША-Р-4, 400Вт, 220В, замок (согласно чертежа) | ШТ | 1 | РБ, г. Нефтекамск
586 | ПАО АНК " Башнефть" (ПИК " Добыча" ) | NV | 26062233 |  | Шкаф РизурБокс-С-2-Multi РИЗУР.344247.073115.ВО | Шкаф утепленный стеклопластиковый RizurBox-C-2-Multi c окном ВхШхГ 680х480х460 ТУ 3442-001-12189681-2014) в комплекте: стойка трубная с креплением 1,5м, монтажная панель, монтажная шина, обогреватель взрывозащищенный РИЗУР ОША-Р-1-F, 150Вт, 220В с термор | ШТ | 2 | РБ, г. Нефтекамск
587 | ПАО АНК " Башнефть" (ПИК " Добыча" ) | NV | 26062233 |  | Шкаф РизурБокс-С-2-Multi РИЗУР.344247.073115.ВО | Шкаф утепленный стеклопластиковый RizurBox-C-2-Multi c окном ВхШхГ 680х480х460 ТУ 3442-001-12189681-2014) в комплекте: стойка трубная с креплением 1,5м, монтажная панель, монтажная шина, обогреватель взрывозащищенный РИЗУР ОША-Р-1-F, 150Вт, 220В с термор | ШТ | 10 | РБ, г. Нефтекамск
588 | ПАО АНК " Башнефть" (ПИК " Добыча" ) | NV | 26062233 |  | Шкаф РизурБокс-С-2-Multi РИЗУР.344247.073115.ВО | Шкаф утепленный стеклопластиковый RizurBox-C-2-Multi c окном ВхШхГ 680х480х460 ТУ 3442-001-12189681-2014) в комплекте: стойка трубная с креплением 1,5м, монтажная панель, монтажная шина, обогреватель взрывозащищенный РИЗУР ОША-Р-1-F, 150Вт, 220В с термор | ШТ | 1 | РБ, г. Нефтекамск
589 | ПАО АНК " Башнефть" (ПИК " Добыча" ) | NV | 26062233 |  | Шкаф РизурБокс-С-2-Multi РИЗУР.344247.073115.ВО | Шкаф утепленный стеклопластиковый RizurBox-C-2-Multi c окном ВхШхГ 680х480х460 ТУ 3442-001-12189681-2014) в комплекте: стойка трубная с креплением 1,5м, монтажная панель, монтажная шина, обогреватель взрывозащищенный РИЗУР ОША-Р-1-F, 150Вт, 220В с термор | ШТ | 20 | РБ, г. Нефтекамск
590 | ПАО АНК " Башнефть" (ПИК " Добыча" ) | NV | 26062233 |  | Шкаф РизурБокс-С-2-Multi РИЗУР.344247.073115.ВО | Шкаф утепленный стеклопластиковый RizurBox-C-2-Multi c окном ВхШхГ 680х480х460 ТУ 3442-001-12189681-2014) в комплекте: стойка трубная с креплением 1,5м, монтажная панель, монтажная шина, обогреватель взрывозащищенный РИЗУР ОША-Р-1-F, 150Вт, 220В с термор | ШТ | 1 | РБ, г. Нефтекамск
591 | ПАО АНК " Башнефть" (ПИК " Добыча" ) | NV | 26062233 |  | Шкаф РизурБокс-С-2-Multi РИЗУР.344247.073115.ВО | Шкаф утепленный стеклопластиковый RizurBox-C-2-Multi c окном ВхШхГ 680х480х460 ТУ 3442-001-12189681-2014) в комплекте: стойка трубная с креплением 1,5м, монтажная панель, монтажная шина, обогреватель взрывозащищенный РИЗУР ОША-Р-1-F, 150Вт, 220В с термор | ШТ | 1 | РБ, г. Нефтекамск
592 | ПАО АНК " Башнефть" (ПИК " Добыча" ) | NV | 26062233 |  | Шкаф РизурБокс-С-2-Multi РИЗУР.344247.073115.ВО | Шкаф утепленный стеклопластиковый RizurBox-C-2-Multi c окном ВхШхГ 680х480х460 ТУ 3442-001-12189681-2014) в комплекте: стойка трубная с креплением 1,5м, монтажная панель, монтажная шина, обогреватель взрывозащищенный РИЗУР ОША-Р-1-F, 150Вт, 220В с термор | ШТ | 1 | РБ, г. Нефтекамск
593 | ПАО АНК " Башнефть" (ПИК " Добыча" ) | NV | 26062233 |  | Шкаф РизурБокс-С-2-Multi РИЗУР.344247.073115.ВО | Шкаф утепленный стеклопластиковый RizurBox-C-2-Multi c окном ВхШхГ 680х480х460 ТУ 3442-001-12189681-2014) в комплекте: стойка трубная с креплением 1,5м, монтажная панель, монтажная шина, обогреватель взрывозащищенный РИЗУР ОША-Р-1-F, 150Вт, 220В с термор | ШТ | 1 | РБ, г. Нефтекамск
594 | ПАО АНК " Башнефть" (ПИК " Добыча" ) | NV | 26062233 |  | Шкаф РизурБокс-С-2-Multi РИЗУР.344247.073115.ВО | Шкаф утепленный стеклопластиковый RizurBox-C-2-Multi c окном ВхШхГ 680х480х460 ТУ 3442-001-12189681-2014) в комплекте: стойка трубная с креплением 1,5м, монтажная панель, монтажная шина, обогреватель взрывозащищенный РИЗУР ОША-Р-1-F, 150Вт, 220В с термор | ШТ | 1 | РБ, г. Нефтекамск
595 | ПАО АНК " Башнефть" (ПИК " Добыча" ) | NL | 26007745 | 25 | Х Шкаф 2ШЩ | ЩИТ 2ШЩ | ШТ | 1 | РБ, Уфимский р-н, д. Геофизиков
596 | ПАО АНК " Башнефть" (ПИК " Добыча" ) | NL | 26007745 |  | Х Шкаф 2ШЩ | ЩИТ 2ШЩ | ШТ | 1 | РБ, Уфимский р-н, д. Геофизиков
597 | ПАО АНК " Башнефть" (ПИК " Добыча" ) | NV | 22078964 |  | Х Шкаф распределительный ШР-11-73500 | ШКАФ РАСПРЕД.ШР-11 | ШТ | 4 | РБ, Уфимский р-н, д. Геофизиков
598 | ПАО АНК " Башнефть" (ПИК " Добыча" ) | NV | 22078964 |  | Х Шкаф распределительный ШР-11-73500 | ШКАФ РАСПРЕД.ШР-11 | ШТ | 2 | РБ, Уфимский р-н, д. Геофизиков
599 | ПАО АНК " Башнефть" (ПИК " Добыча" ) | NV | 22079094 |  | Х Шкаф УВН2 | ШКАФ УВН2 РМЕА 656332.020 | ШТ | 2 | РБ, Уфимский р-н, д. Геофизиков
600 | ПАО АНК " Башнефть" (ПИК " Добыча" ) | NV | 22164734 |  | Х ШКАФ ПРИСТЕННЫЙ ШРП 2/600, ПЫЛЕВОДОЗАЩИЩЕННЫЙ, С ЗАМКОМ, БЕЗ ПЛИНТОВ. KRONE. | ШКАФ ШРП 2/600 НА 600 ПАР БЕЗ ПЛИНТОВ | ШТ | 1 | РБ, Уфимский р-н, д. Геофизиков
601 | ПАО АНК " Башнефть" (ПИК " Добыча" ) | NV | 22164736 |  | Х ШКАФ ШРМ 1/1 |  | ШТ | 1 | РБ, Уфимский р-н, д. Геофизиков
602 | ПАО АНК " Башнефть" (ПИК " Добыча" ) | NV | 22253085 |  | Шкаф Legrand Ekinoxe NX арт.L/401646 | Шкаф Legrand L/401646 Ekinoxe NX (в комплекте Щиток Ekinoxe-3 Х 13 Мод. Leg 01213, Дверь д/щита 3х13м прозрачная Leg 01343, заглушка бел. 13 мод. Leg 01662. Независимый расцепитель S290A1-4шт, клеменные | ШТ | 1 | РБ, Уфимский р-н, д. Геофизиков
603 | ПАО АНК " Башнефть" (ПИК " Добыча" ) | NV | 22262308 |  | Шкаф ЯУЭ-0432 | Ящик ЯУЭ-04.3.2.54 | ШТ | 4 | РБ, Уфимский р-н, д. Геофизиков
604 | ПАО АНК " Башнефть" (ПИК " Добыча" ) | NV | 22270091 |  | Шкаф ШРУЭ-1-4-60-14-2 УХЛ4 | ШКАФ ШРУЭ1-4-60-14-2 | ШТ | 12 | РБ, Уфимский р-н, д. Геофизиков
605 | ПАО АНК " Башнефть" (ПИК " Добыча" ) | NV | 22270096 |  | Шкаф ШВЗ-60 У1 | Шкаф ШВЗ-60 У1 | ШТ | 1 | РБ, Уфимский р-н, д. Геофизиков
606 | ПАО АНК " Башнефть" (ПИК " Добыча" ) | NV | 22270097 |  | Шкаф ШРУЭ-1-4-60-14-1 УХЛ4 | ШКАФ ШРУЭ1-4-60-14-1 | ШТ | 4 | РБ, Уфимский р-н, д. Геофизиков
607 | ПАО АНК " Башнефть" (ПИК " Добыча" ) | NV | 22270097 |  | Шкаф ШРУЭ-1-4-60-14-1 УХЛ4 | ШКАФ ШРУЭ1-4-60-14-1 | ШТ | 5 | РБ, Уфимский р-н, д. Геофизиков
608 | ПАО АНК " Башнефть" (ПИК " Добыча" ) | NV | 22270097 |  | Шкаф ШРУЭ-1-4-60-14-1 УХЛ4 | ШКАФ ШРУЭ1-4-60-14-1 | ШТ | 7 | РБ, Уфимский р-н, д. Геофизиков
609 | ПАО АНК " Башнефть" (ПИК " Добыча" ) | NV | 22270099 |  | Шкаф ШРЭ-3-16-0115-51 УХЛ4 | Шкаф ШРЭ-3-16-0115-51 УХЛ4 | ШТ | 1 | РБ, Уфимский р-н, д. Геофизиков
610 | ПАО АНК " Башнефть" (ПИК " Добыча" ) | NV | 22270103 |  | Шкаф ШРЭ-3-1А-0052-21 УХЛ4 | Щит ШРЭ24 мм93652 | ШТ | 1 | РБ, Уфимский р-н, д. Геофизиков
611 | ПАО АНК " Башнефть" (ПИК " Добыча" ) | NV | 22270107 |  | Шкаф ШРЭ-3-36-1003-71 УХЛ4 | Щит ШРЭ23 мм93651 (комплектация согласно спецификации) | ШТ | 2 | РБ, Уфимский р-н, д. Геофизиков
612 | ПАО АНК " Башнефть" (ПИК " Добыча" ) | NV | 22270107 |  | Шкаф ШРЭ-3-36-1003-71 УХЛ4 | Щит ШРЭ23 мм93651 (комплектация согласно спецификации) | ШТ | 1 | РБ, Уфимский р-н, д. Геофизиков
613 | ПАО АНК " Башнефть" (ПИК " Добыча" ) | NV | 22270108 |  | Шкаф ШРЭ-3-36-1045-71 УХЛ4 | ШКАФ ШРЭ-3-36-1045 71 УХЛ4 | ШТ | 1 | РБ, Уфимский р-н, д. Геофизиков
614 | ПАО АНК " Башнефть" (ПИК " Добыча" ) | NV | 22270109 |  | Шкаф ШРЭ-3-40-1023-51 УХЛ4 | Шкаф ШРЭ-3-40-1023-51 УХЛ4 | ШТ | 1 | РБ, Уфимский р-н, д. Геофизиков
615 | ПАО АНК " Башнефть" (ПИК " Добыча" ) | NV | 22270110 |  | Шкаф ШРЭ-3-40-1053-71 УХЛ4 | Шкаф ШРЭ-3-40-1053-71 УХЛ4 | ШТ | 1 | РБ, Уфимский р-н, д. Геофизиков
616 | ПАО АНК " Башнефть" (ПИК " Добыча" ) | NV | 22270112 |  | Шкаф ШРЭ-3-56-1043-81 УХЛ4 | ШКАФ ШРЭ-3-56-1043 81УХЛ4 КИАН 656470.002( 380В, ввод выкл ВА57-35 б/р Iн-250А, ВА21-29-1 3х16А, 1х20А, 1х31.5А, ВА21-29-3 6х10А,2х16А,1х20А,1х50А, УЗО ВАК4 1х20А ток утеч 3-мА,навес исп 1200х750х300, система пит сети TN-C) | ШТ | 1 | РБ, Уфимский р-н, д. Геофизиков
617 | ПАО АНК " Башнефть" (ПИК " Добыча" ) | NV | 22270113 |  | Шкаф ШРЭ-3-26-1043-81 УХЛ4 | Щит ШРЭ6 мм93573 (комплектация согласно спецификации) | ШТ | 1 | РБ, Уфимский р-н, д. Геофизиков
618 | ПАО АНК " Башнефть" (ПИК " Добыча" ) | NV | 22270116 |  | Шкаф ШРЭ-3-56-0094-21 УХЛ4 | Шкаф ШРЭ-3-56-0094-21 УХЛ4 | ШТ | 1 | РБ, Уфимский р-н, д. Геофизиков
619 | ПАО АНК " Башнефть" (ПИК " Добыча" ) | NV | 22270116 |  | Шкаф ШРЭ-3-56-0094-21 УХЛ4 | Шкаф ШРЭ-3-56-0094-21 УХЛ4 | ШТ | 1 | РБ, Уфимский р-н, д. Геофизиков
620 | ПАО АНК " Башнефть" (ПИК " Добыча" ) | NV | 22270116 |  | Шкаф ШРЭ-3-56-0094-21 УХЛ4 | Шкаф ШРЭ-3-56-0094-21 УХЛ4 | ШТ | 4 | РБ, Уфимский р-н, д. Геофизиков
621 | ПАО АНК " Башнефть" (ПИК " Добыча" ) | NV | 22274464 |  | Шкаф ЯУЭ-0644 | ШКАФ ЯУЭ 600 600Х400Х350 | ШТ | 1 | РБ, Уфимский р-н, д. Геофизиков
622 | ПАО АНК " Башнефть" (ПИК " Добыча" ) | NV | 22276251 |  | Шкаф управления 3ШУ 1 | ШКАФ УПРАВЛЕНИЯ ШУ-3-4Х25 (КОМПЛ. АВВ) | ШТ | 1 | РБ, Уфимский р-н, д. Геофизиков
623 | ПАО АНК " Башнефть" (ПИК " Добыча" ) | NV | 22276252 |  | Шкаф управления 1ШУ 1 | ШКАФ УПРАВЛЕНИЯ ШУ | ШТ | 1 | РБ, Уфимский р-н, д. Геофизиков
624 | ПАО АНК " Башнефть" (ПИК " Добыча" ) | NV | 22276253 |  | Шкаф ШРЭ 3-16-0051-21 УХЛ4 | Шкаф ШРЭ 3-16-0051-21 380В | ШТ | 2 | РБ, Уфимский р-н, д. Геофизиков
625 | ПАО АНК " Башнефть" (ПИК " Добыча" ) | NV | 22279368 |  | Шкаф ШУРЭ-2 У3 IP41 | Шкаф ШУРЭ-2 У3 IP41 | ШТ | 2 | РБ, Уфимский р-н, д. Геофизиков
626 | ПАО АНК " Башнефть" (ПИК " Добыча" ) | NV | 22281641 |  | Шкаф настенный с монтажной панелью Schroff Conceptline 12506-165500х400х220мм | Шкаф Conceptline Case 12506-012 400x400x220 | ШТ | 1 | РБ, Уфимский р-н, д. Геофизиков
627 | ПАО АНК " Башнефть" (ПИК " Добыча" ) | NV | 22281641 |  | Шкаф настенный с монтажной панелью Schroff Conceptline 12506-165500х400х220мм | Шкаф Conceptline Case 12506-012 400x400x220 | ШТ | 1 | РБ, Уфимский р-н, д. Геофизиков
628 | ПАО АНК " Башнефть" (ПИК " Добыча" ) | NV | 26057082 |  | Шкаф ШУЭ-13-059-001 | ШКАФ УЧЕТА ЭЛ. ЭНЕРГИИ ШУЭ-13-059-001 | ШТ | 1 | РБ, Уфимский р-н, д. Геофизиков
629 | ПАО АНК " Башнефть" (ПИК " Добыча" ) | NV | 26058387 |  | Шкаф радиооборудования диспетчерского пункта (ДП) АВПЮ.426441.056-01 | ШКАФ РАДИООБОРУДОВАНИЯ 12049/АВПЮ.426441.056 | КМП | 1 | РБ, Уфимский р-н, д. Геофизиков
630 | ПАО АНК " Башнефть" (ПИК " Добыча" ) | NV | 26058387 |  | Шкаф радиооборудования диспетчерского пункта (ДП) АВПЮ.426441.056-01 | ШКАФ РАДИОБОРУДОВАНИЯ ДП АВПЮ.426441.056 | КМП | 1 | РБ, Уфимский р-н, д. Геофизиков
631 | ПАО АНК " Башнефть" (ПИК " Добыча" ) | NV | 26058387 |  | Шкаф радиооборудования диспетчерского пункта (ДП) АВПЮ.426441.056-01 | ШКАФ РАДИОБОРУДОВАНИЯ ДП АВПЮ.426441.056 | КМП | 1 | РБ, Уфимский р-н, д. Геофизиков
632 | ПАО АНК " Башнефть" (ПИК " Добыча" ) | NV | 26058778 |  | Шкаф ЩШ-ЗД-ОЛ | Шкаф ЩШ-ЗД-ОЛ | ШТ | 1 | РБ, Уфимский р-н, д. Геофизиков
633 | ПАО АНК " Башнефть" (ПИК " Добыча" ) | NV | 26062233 |  | Шкаф РизурБокс-С-2-Multi РИЗУР.344247.073115.ВО | Шкаф утепленный стеклопластиковый RizurBox-C-2-Multi c окном ВхШхГ 680х480х460 ТУ 3442-001-12189681-2014) в комплекте: стойка трубная с креплением 1,5м, монтажная панель, монтажная шина, обогреватель взрывозащищенный РИЗУР ОША-Р-1-F, 150Вт, 220В с термор | ШТ | 2 | РБ, Уфимский р-н, д. Геофизиков
634 | ПАО АНК " Башнефть" (ПИК " Добыча" ) | NV | 26062233 |  | Шкаф РизурБокс-С-2-Multi РИЗУР.344247.073115.ВО | Шкаф утепленный стеклопластиковый RizurBox-C-2-Multi c окном ВхШхГ 680х480х460 ТУ 3442-001-12189681-2014) в комплекте: стойка трубная с креплением 1,5м, монтажная панель, монтажная шина, обогреватель взрывозащищенный РИЗУР ОША-Р-1-F, 150Вт, 220В с термор | ШТ | 1 | РБ, Уфимский р-н, д. Геофизиков
635 | ПАО АНК " Башнефть" (ПИК " Добыча" ) | NV | 26062233 |  | Шкаф РизурБокс-С-2-Multi РИЗУР.344247.073115.ВО | Шкаф утепленный стеклопластиковый RizurBox-C-2-Multi c окном ВхШхГ 680х480х460 ТУ 3442-001-12189681-2014) в комплекте: стойка трубная с креплением 1,5м, монтажная панель, монтажная шина, обогреватель взрывозащищенный РИЗУР ОША-Р-1-F, 150Вт, 220В с термор | ШТ | 3 | РБ, Уфимский р-н, д. Геофизиков
636 | ПАО АНК " Башнефть" (ПИК " Добыча" ) | NV | 26062233 |  | Шкаф РизурБокс-С-2-Multi РИЗУР.344247.073115.ВО | Шкаф утепленный стеклопластиковый RizurBox-C-2-Multi c окном ВхШхГ 680х480х460 ТУ 3442-001-12189681-2014) в комплекте: стойка трубная с креплением 1,5м, монтажная панель, монтажная шина, обогреватель взрывозащищенный РИЗУР ОША-Р-1-F, 150Вт, 220В с термор | ШТ | 1 | РБ, Уфимский р-н, д. Геофизиков
637 | ПАО АНК " Башнефть" (ПИК " Добыча" ) | NV | 26062233 |  | Шкаф РизурБокс-С-2-Multi РИЗУР.344247.073115.ВО | Шкаф утепленный стеклопластиковый RizurBox-C-2-Multi c окном ВхШхГ 680х480х460 ТУ 3442-001-12189681-2014) в комплекте: стойка трубная с креплением 1,5м, монтажная панель, монтажная шина, обогреватель взрывозащищенный РИЗУР ОША-Р-1-F, 150Вт, 220В с термор | ШТ | 1 | РБ, Уфимский р-н, д. Геофизиков
638 | ПАО АНК " Башнефть" (ПИК " Добыча" ) | NV | 26062233 |  | Шкаф РизурБокс-С-2-Multi РИЗУР.344247.073115.ВО | Шкаф утепленный стеклопластиковый RizurBox-C-2-Multi c окном ВхШхГ 680х480х460 ТУ 3442-001-12189681-2014) в комплекте: стойка трубная с креплением 1,5м, монтажная панель, монтажная шина, обогреватель взрывозащищенный РИЗУР ОША-Р-1-F, 150Вт, 220В с термор | ШТ | 1 | РБ, Уфимский р-н, д. Геофизиков
639 | ПАО АНК " Башнефть" (ПИК " Добыча" ) | NV | 26062233 |  | Шкаф РизурБокс-С-2-Multi РИЗУР.344247.073115.ВО | Шкаф утепленный стеклопластиковый RizurBox-C-2-Multi c окном ВхШхГ 680х480х460 ТУ 3442-001-12189681-2014) в комплекте: стойка трубная с креплением 1,5м, монтажная панель, монтажная шина, обогреватель взрывозащищенный РИЗУР ОША-Р-1-F, 150Вт, 220В с термор | ШТ | 1 | РБ, Уфимский р-н, д. Геофизиков
640 | ПАО АНК " Башнефть" (ПИК " Добыча" ) | NV | 26062233 |  | Шкаф РизурБокс-С-2-Multi РИЗУР.344247.073115.ВО | Шкаф утепленный стеклопластиковый RizurBox-C-2-Multi c окном ВхШхГ 680х480х460 ТУ 3442-001-12189681-2014) в комплекте: стойка трубная с креплением 1,5м, монтажная панель, монтажная шина, обогреватель взрывозащищенный РИЗУР ОША-Р-1-F, 150Вт, 220В с термор | ШТ | 1 | РБ, Уфимский р-н, д. Геофизиков
641 | ПАО АНК " Башнефть" (ПИК " Добыча" ) | NV | 26062233 |  | Шкаф РизурБокс-С-2-Multi РИЗУР.344247.073115.ВО | Шкаф утепленный стеклопластиковый RizurBox-C-2-Multi c окном ВхШхГ 680х480х460 ТУ 3442-001-12189681-2014) в комплекте: стойка трубная с креплением 1,5м, монтажная панель, монтажная шина, обогреватель взрывозащищенный РИЗУР ОША-Р-1-F, 150Вт, 220В с термор | ШТ | 1 | РБ, Уфимский р-н, д. Геофизиков
642 | ПАО АНК " Башнефть" (ПИК " Добыча" ) | NL | 22080337 | 26 | Х Батарея аккумуляторная GP CSB 12В 40А/ч | Аккумуляторная батарея Delta HR 12-40 | ШТ | 15 | РБ, Уфимский р-н, д. Геофизиков
643 | ПАО АНК " Башнефть" (ПИК " Добыча" ) | NL | 22260869 |  | Батарея аккумуляторная Trimble Lithium Ion 7.4В 2.4А/ч арт. 54344 | АККУМУЛЯТОРНАЯ БАТАРЕЯ TRIMBLE LITHIUM-ION 2,4AH 7.4V | ШТ | 4 | РБ, Уфимский р-н, д. Геофизиков
644 | ПАО АНК " Башнефть" (ПИК " Добыча" ) | NL | 22260869 |  | Батарея аккумуляторная Trimble Lithium Ion 7.4В 2.4А/ч арт. 54344 | АККУМУЛЯТОРНАЯ БАТАРЕЯ TRIMBLE LITHIUM-ION 2,4AH 7.4V | ШТ | 3 | РБ, Краснокамский р-н, с. Ташкиново
645 | ПАО АНК " Башнефть" (ПИК " Добыча" ) | NL | 22260869 |  | Батарея аккумуляторная Trimble Lithium Ion 7.4В 2.4А/ч арт. 54344 | АККУМУЛЯТОРНАЯ БАТАРЕЯ TRIMBLE LITHIUM-ION 2,4AH 7.4V | ШТ | 2 | РБ, г.Уфа
646 | ПАО АНК " Башнефть" (ПИК " Добыча" ) | NL | 22260870 |  | Аккумулятор Panasonic VWV F2 12В 2А/ч | Аккумуляторная баттарея Panasonic LC-SA122R3AU | ШТ | 1 | РБ, Краснокамский р-н, с. Ташкиново
647 | ПАО АНК " Башнефть" (ПИК " Добыча" ) | NL | 22260870 |  | Аккумулятор Panasonic VWV F2 12В 2А/ч | Аккумуляторная баттарея Panasonic LC-SA122R3AU | ШТ | 1 | РБ, г.Уфа
648 | ПАО АНК " Башнефть" (ПИК " Добыча" ) | NV | 22281440 |  | Батарея аккумуляторная кислотная 6СТ-75 | Аккумулятор 6СТ 75 | ШТ | 18 | РБ, Белебеевский р-он, п.г.т. Приютово
649 | ПАО АНК " Башнефть" (ПИК " Добыча" ) | NV | 22229317 |  | Батарея аккумуляторная Sonnenschein A412/65.0 G6 (12V, 32Ah) p/nNGA4120065HS0BA | Аккумулятор DT 1265 Delta 12B 65Ач | ШТ | 1 | РБ, Уфимский р-н, д. Геофизиков
650 | ПАО АНК " Башнефть" (ПИК " Добыча" ) | NV | 22286330 |  | Батарея аккумуляторная герметичная необслуживаемая свинцово-кислотнаяАКБ 2,3А/ч, 12В. | Аккумуляторные батареи GENERAL SECURITY GS 2.3-12 | ШТ | 1 | РБ, Уфимский р-н, д. Геофизиков
651 | ПАО АНК " Башнефть" (ПИК " Добыча" ) | NL | 22279370 | 27 | Блок питания БП-1 | Блок питания БП-1 | ШТ | 3 | РБ, г. Нефтекамск
652 | ПАО АНК " Башнефть" (ПИК " Добыча" ) | NL | 26030831 |  | Х Блок питания SKAT-V.16 | БЛОК ПИТАНИЯ 220/12 В, 8 ВЫХОДОВ ПО 1А, SKAT-V.16 (БАСТИОН) | ШТ | 1 | РБ, г. Нефтекамск
653 | ПАО АНК " Башнефть" (ПИК " Добыча" ) | NV | 22228203 |  | Блок питания БП-24 | БЛОК ПИТАНИЯ БП24 | ШТ | 1 | РБ, Уфимский р-н, д. Геофизиков
654 | ПАО АНК " Башнефть" (ПИК " Добыча" ) | NV | 22229119 |  | Блок питания Chinfa DRAN 120-24 | Блок питания DRAN 120-24XA | ШТ | 1 | РБ, Уфимский р-н, д. Геофизиков
655 | ПАО АНК " Башнефть" (ПИК " Добыча" ) | NV | 22229119 |  | Блок питания Chinfa DRAN 120-24 | Блок питания DRAN 120-24XA | ШТ | 1 | РБ, Уфимский р-н, д. Геофизиков
656 | ПАО АНК " Башнефть" (ПИК " Добыча" ) | NV | 26030866 |  | Х Блок питания 2000П-24-2-1 |  | ШТ | 6 | РБ, Уфимский р-н, д. Геофизиков
657 | ПАО АНК " Башнефть" (ПИК " Добыча" ) | NL | 22281415 | 28 | Скоба К1157ц УТ1,5 | СКОБА К1157ЦУТ1.5 | ШТ | 10 | РБ, Белебеевский р-он, п.г.т. Приютово
658 | ПАО АНК " Башнефть" (ПИК " Добыча" ) | NL | 22281415 |  | Скоба К1157ц УТ1,5 | СКОБА К1157ЦУТ1.5 | ШТ | 30 | РБ, Белебеевский р-он, п.г.т. Приютово
659 | ПАО АНК " Башнефть" (ПИК " Добыча" ) | NL | 22281415 |  | Скоба К1157ц УТ1,5 | СКОБА К1157ЦУТ1.5 | ШТ | 16 | РБ, Белебеевский р-он, п.г.т. Приютово
660 | ПАО АНК " Башнефть" (ПИК " Добыча" ) | NV | 22281415 |  | Скоба К1157ц УТ1,5 | СКОБА К1157ЦУТ1.5 | ШТ | 30 | РБ, Белебеевский р-он, п.г.т. Приютово
661 | ПАО АНК " Башнефть" (ПИК " Добыча" ) | NL | 22079867 |  | Х Зажим ПГН-2-1.5 | ЗАЖИМ ПГН 2-1,5 | ШТ | 30 | РБ, Белебеевский р-он, п.г.т. Приютово
662 | ПАО АНК " Башнефть" (ПИК " Добыча" ) | NL | 22080353 |  | Х Изолятор опорный SW-4/10-10кВ | ИЗОЛЯТОР ОПОРНЫЙ (СБОРНЫХ ШИН) 10КВ SW 4/10 | ШТ | 4 | РБ, Белебеевский р-он, п.г.т. Приютово
663 | ПАО АНК " Башнефть" (ПИК " Добыча" ) | NL | 22080356 |  | Х Изолятор опорный ИО-2.5-1 | ИЗОЛЯТОР ИО-1-250УЗ | ШТ | 14 | РБ, Белебеевский р-он, п.г.т. Приютово
664 | ПАО АНК " Башнефть" (ПИК " Добыча" ) | NL | 22234823 |  | Зажим ПГН-5-3 | ЗАЖИМ ПОДДЕРЖИВАЮЩИЙ ПГН-5-3К | ШТ | 2 | РБ, Белебеевский р-он, п.г.т. Приютово
665 | ПАО АНК " Башнефть" (ПИК " Добыча" ) | NV | 22269160 |  | Изолятор ЛК-70/20 |  | ШТ | 27 | РБ, Белебеевский р-он, п.г.т. Приютово
666 | ПАО АНК " Башнефть" (ПИК " Добыча" ) | NL | 22270284 |  | Изолятор фарфоровый ПФ-70 | ИЗОЛЯТОР ПФ-70 | ШТ | 1 | РБ, Белебеевский р-он, п.г.т. Приютово
667 | ПАО АНК " Башнефть" (ПИК " Добыча" ) | NV | 22270284 |  | Изолятор фарфоровый ПФ-70 | ИЗОЛЯТОР ПФ-70 | ШТ | 23 | РБ, Белебеевский р-он, п.г.т. Приютово
668 | ПАО АНК " Башнефть" (ПИК " Добыча" ) | NL | 22281755 |  | Изолятор проходной ИПУ-10/3150-12,5 УХЛ1 | Изолятор проходной ИПУ-10-3150-12,5 | ШТ | 9 | РБ, Белебеевский р-он, п.г.т. Приютово
669 | ПАО АНК " Башнефть" (ПИК " Добыча" ) | NL | 22282013 |  | Ушко двухлапчатое укороченное У2К-7-16 | Ушко У2-К-7-16 | ШТ | 34 | РБ, Белебеевский р-он, п.г.т. Приютово
670 | ПАО АНК " Башнефть" (ПИК " Добыча" ) | NL | 22282078 |  | Звено промежуточное монтажное ПТМ-12-3А | Звено промежуточное ПТМ -12-3А | ШТ | 1 | РБ, Белебеевский р-он, п.г.т. Приютово
671 | ПАО АНК " Башнефть" (ПИК " Добыча" ) | NL | 22282433 |  | Зажим поддерживающий ПГН-1-5 | ЗАЖИМ ПГН1-5 | ШТ | 22 | РБ, Белебеевский р-он, п.г.т. Приютово
672 | ПАО АНК " Башнефть" (ПИК " Добыча" ) | NL | 22285892 |  | Зажим аппаратный А2А-50-7 | Зажим А2А- 50 Т | ШТ | 1 | РБ, Белебеевский р-он, п.г.т. Приютово
673 | ПАО АНК " Башнефть" (ПИК " Добыча" ) | NV | 22285896 |  |  |  | ШТ | 31 | РБ, Белебеевский р-он, п.г.т. Приютово
674 | ПАО АНК " Башнефть" (ПИК " Добыча" ) | NL | 22285943 |  | Зажим аппаратный А1А-70-2 | Зажим аппаратный А 1А-70-2 | ШТ | 15 | РБ, Белебеевский р-он, п.г.т. Приютово
675 | ПАО АНК " Башнефть" (ПИК " Добыча" ) | NL | 22287061 |  | Звено промежуточное ПР-7-6 | ПРОМЗВЕНО ПР7-6 | ШТ | 50 | РБ, Белебеевский р-он, п.г.т. Приютово
676 | ПАО АНК " Башнефть" (ПИК " Добыча" ) | NL | 22286341 | 29 | Зажим ответвительный прокалывающий ОАЗ-2 | Зажим прокалывающий ответвительный ОАЗ-2 | ШТ | 19 | РБ, г. Нефтекамск
677 | ПАО АНК " Башнефть" (ПИК " Добыча" ) | NL | 22079901 |  | Х Зажим 6.1 УХЛ1 | kG6.1 ШИННЫЙ плашечный зажим | ШТ | 80 | РБ, г. Нефтекамск
678 | ПАО АНК " Башнефть" (ПИК " Добыча" ) | NL | 22079901 |  | Х Зажим 6.1 УХЛ1 | kG6.1 ШИННЫЙ плашечный зажим | ШТ | 28 | РБ, г. Нефтекамск
679 | ПАО АНК " Башнефть" (ПИК " Добыча" ) | NL | 22080067 |  | Х Зажим У870 У3 | ЗАЖИМ ОТВЕТВИТЕЛЬНЫЙ У870 М У3 ТУ36.18.29.01-41-88 | ШТ | 4 | РБ, г. Нефтекамск
680 | ПАО АНК " Башнефть" (ПИК " Добыча" ) | NL | 22110816 |  | Зажим КС 100-1 |  | ШТ | 4 | РБ, г. Нефтекамск
681 | ПАО АНК " Башнефть" (ПИК " Добыча" ) | NL | 22222268 |  | Зажим заземляющий ЗПС-35-3 | Зажим заземляющий 3ПС-35-3 | ШТ | 24 | РБ, г. Нефтекамск
682 | ПАО АНК " Башнефть" (ПИК " Добыча" ) | NL | 22230080 |  | Зажим прокалывающий Ensto SL25.2 | SL 25.2 Зажим прокалывающий | ШТ | 26 | РБ, г. Нефтекамск
683 | ПАО АНК " Башнефть" (ПИК " Добыча" ) | NL | 22230081 |  | Зажим прокалывающий Ensto SE20 | SEW20 прокалывающий зажим | ШТ | 42 | РБ, г. Нефтекамск
684 | ПАО АНК " Башнефть" (ПИК " Добыча" ) | NL | 22230081 |  | Зажим прокалывающий Ensto SE20 | ЗАЖИМ ПРОКАЛЫВАЮЩИЙ SE20 | ШТ | 3 | РБ, г. Нефтекамск
685 | ПАО АНК " Башнефть" (ПИК " Добыча" ) | NL | 22271964 |  | Зажим НКК-2-1 | Зажим НКК-2-1 | ШТ | 2 | РБ, г. Нефтекамск
686 | ПАО АНК " Башнефть" (ПИК " Добыча" ) | NV | 22281252 |  | Звено промежуточное регулируемое ПРР-7-1 | ЗВЕНО ПРОМЕЖУТОЧНОЕ ПРР-7-1 | ШТ | 38 | РБ, г. Нефтекамск
687 | ПАО АНК " Башнефть" (ПИК " Добыча" ) | NV | 22282013 |  | Ушко двухлапчатое укороченное У2К-7-16 | УШКО У2К-7-16 | ШТ | 47 | РБ, г. Нефтекамск
688 | ПАО АНК " Башнефть" (ПИК " Добыча" ) | NL | 22282429 |  | Скоба СК-12-1А | СКОБА СК-12-1А | ШТ | 61 | РБ, г. Нефтекамск
689 | ПАО АНК " Башнефть" (ПИК " Добыча" ) | NL | 22282433 |  | Зажим поддерживающий ПГН-1-5 | Зажим ПГН-1-5 | ШТ | 2 | РБ, г. Нефтекамск
690 | ПАО АНК " Башнефть" (ПИК " Добыча" ) | NL | 22285857 |  | Зажим аппаратный А4А-120-8 | А4А-120-2 | ШТ | 6 | РБ, г. Нефтекамск
691 | ПАО АНК " Башнефть" (ПИК " Добыча" ) | NV | 22285896 |  | Зажим поддерживающий ПГН-3-5 |  | ШТ | 200 | РБ, г. Нефтекамск
692 | ПАО АНК " Башнефть" (ПИК " Добыча" ) | NL | 22286028 |  | Зажим аппаратный А1А-95-8 | Зажим А1А-95-8 | ШТ | 7 | РБ, г. Нефтекамск
693 | ПАО АНК " Башнефть" (ПИК " Добыча" ) | NL | 22286678 |  | Зажим натяжной заклинивающий НЗ-2-7 | Зажим НЗ-2-7 | ШТ | 30 | РБ, г. Нефтекамск
694 | ПАО АНК " Башнефть" (ПИК " Добыча" ) | NV | 22287061 |  | Звено промежуточное ПР-7-6 | ЗВЕНО ПРОМЕЖУТОЧНОЕ ПР7-6 | ШТ | 105 | РБ, г. Нефтекамск
695 | ПАО АНК " Башнефть" (ПИК " Добыча" ) | NV | 22287061 |  | Звено промежуточное ПР-7-6 | ЗВЕНО ПРОМЕЖУТОЧНОЕ ПР7-6 | ШТ | 62 | РБ, г. Нефтекамск
696 | ПАО АНК " Башнефть" (ПИК " Добыча" ) | NV | 21268709 | 30 | Зажим кабельный с контргайкой DKC 52600 (упк100шт) | ЗАЖИМ НАТЯЖНОЙ СПИРАЛЬНЫЙ ПСО-Б1-П-14 | УПК | 0.63 | РБ, Уфимский р-н, д. Геофизиков
697 | ПАО АНК " Башнефть" (ПИК " Добыча" ) | NV | 21268709 |  | Зажим кабельный с контргайкой DKC 52600 (упк100шт) | ЗАЖИМ НАТЯЖНОЙ СПИРАЛЬНЫЙ ПСО-Б1-П-14 | УПК | 0.82 | РБ, Уфимский р-н, д. Геофизиков
698 | ПАО АНК " Башнефть" (ПИК " Добыча" ) | NV | 21268709 |  | Зажим кабельный с контргайкой DKC 52600 (упк100шт) | ЗАЖИМ НАТЯЖНОЙ СПИРАЛЬНЫЙ НСО-А2-П-14(30/51) | УПК | 0.9 | РБ, Уфимский р-н, д. Геофизиков
699 | ПАО АНК " Башнефть" (ПИК " Добыча" ) | NV | 22080019 |  | Х Зажим ПАБ-2 | ЗАЖИМ ПЛАШЕЧНЫЙ ПА-2-2 (ТРЕХБОЛТ.) | ШТ | 160 | РБ, Уфимский р-н, д. Геофизиков
700 | ПАО АНК " Башнефть" (ПИК " Добыча" ) | NV | 22080392 |  | Х Колпачок изолятора К-5 | Колпачок К-5 | ШТ | 312 | РБ, Уфимский р-н, д. Геофизиков
701 | ПАО АНК " Башнефть" (ПИК " Добыча" ) | NV | 22138189 |  | Зажим шлейфовый универсальный ЗШ-У | ЗАЖИМ ШЛЕЙФОВЫЙ ЗШ.У | ШТ | 2 | РБ, Уфимский р-н, д. Геофизиков
702 | ПАО АНК " Башнефть" (ПИК " Добыча" ) | NV | 22164662 |  | Х ЗАЖИМ Т.П 3.407.1-143.5.19 | Зажим ПА 2-2 3.407.1-143.5.19 | ШТ | 12 | РБ, Уфимский р-н, д. Геофизиков
703 | ПАО АНК " Башнефть" (ПИК " Добыча" ) | NV | 22257647 |  | Узел крепления УК(У)-125 ЗАО Балахнинская Электротехническая Компания | УЗЕЛ КРЕПЛЕНИЯ НАТЯЖНОЙ УК (У)-125 | ШТ | 141 | РБ, Уфимский р-н, д. Геофизиков
704 | ПАО АНК " Башнефть" (ПИК " Добыча" ) | NV | 22257649 |  | Узел крепления УК(У)-200 ЗАО Балахнинская Электротехническая Компания | УЗЕЛ КРЕПЛЕНИЯ НАТЯЖНОЙ УК (У)-200 | ШТ | 10 | РБ, Уфимский р-н, д. Геофизиков
705 | ПАО АНК " Башнефть" (ПИК " Добыча" ) | NV | 22257650 |  | Узел крепления ХН-580 ЗАО Балахнинская Электротехническая Компания | УЗЕЛ КРЕПЛЕНИЯ НАТЯЖНОЙ ХН-580 | ШТ | 32 | РБ, Уфимский р-н, д. Геофизиков
706 | ПАО АНК " Башнефть" (ПИК " Добыча" ) | NV | 22286028 |  | Зажим аппаратный А1А-95-8 | ЗАЖИМ АППАРАТНЫЙ А1А-95-Т | ШТ | 20 | РБ, Уфимский р-н, д. Геофизиков
707 | ПАО АНК " Башнефть" (ПИК " Добыча" ) | NV | 22286478 |  | Узел крепления УК-У-01 | УЗЕЛ КРЕПЛЕНИЯ УК-У -01 | ШТ | 3 | РБ, Уфимский р-н, д. Геофизиков
708 | ПАО АНК " Башнефть" (ПИК " Добыча" ) | NV | 22286678 |  | Зажим натяжной заклинивающий НЗ-2-7 | ЗАЖИМ НАТЯЖНОЙ НЗ-2-7 | ШТ | 72 | РБ, Уфимский р-н, д. Геофизиков
709 | ПАО АНК " Башнефть" (ПИК " Добыча" ) | NV | 22286678 |  | Зажим натяжной заклинивающий НЗ-2-7 | ЗАЖИМ НАТЯЖНОЙ ЗАКЛИНИВАЮЩИЙСЯ НЗ-2-7А | ШТ | 210 | РБ, Уфимский р-н, д. Геофизиков
710 | ПАО АНК " Башнефть" (ПИК " Добыча" ) | NL | 22077053 | 31 | Электродвигатель 5А-200M4 37/1500 380В IM1081 | ЭЛ.ДВИГАТЕЛЬ 5А-200 М4 37/1500 | ШТ | 5 | РБ, Белебеевский р-он, п.г.т. Приютово
711 | ПАО АНК " Башнефть" (ПИК " Добыча" ) | NL | 22077110 |  | Электродвигатель АИР-132M4 11/1500 380В IM1081 | ЭЛ.ДВИГАТЕЛЬ АИР ХМ 132 114 (В) 11/1500 | ШТ | 1 | РБ, Белебеевский р-он, п.г.т. Приютово
712 | ПАО АНК " Башнефть" (ПИК " Добыча" ) | NL | 22160876 |  | Электродвигатель 4ВР-63A2 0.37/3000 380/660В IM1081 1ExdeIIBT4 | ЭЛЕКТРОДВИГАТЕЛЬ 4ВР63А2-У2-380-50 IM1081 (0.37/3000) | ШТ | 1 | РБ, Белебеевский р-он, п.г.т. Приютово
713 | ПАО АНК " Башнефть" (ПИК " Добыча" ) | NL | 22164740 |  | Х ЭЛ.ДВИГАТЕЛЬ 4.0/2880ОБ/МИН |  | ШТ | 1 | РБ, Белебеевский р-он, п.г.т. Приютово
714 | ПАО АНК " Башнефть" (ПИК " Добыча" ) | NL | 22219984 |  | Электродвигатель трехфазный асинхронный АИР112M4УХЛ2 5,5кВт 1500об/мин | Эл.двигатель АИР112М4 Б/У, Туймазинское газоперерабатывающее производство | ШТ | 1 | РБ, Белебеевский р-он, п.г.т. Приютово
715 | ПАО АНК " Башнефть" (ПИК " Добыча" ) | NL | 22231996 |  | Электродвигатель асинхронный трехфазный взрывобезопасный АИМУ100S4У13кВт 1500об/мин 1ExdIIBT4 380/660В 50Гц IM1001 | ЭЛЕКТРОДВИГАТЕЛЬ АИМ 100S4 | ШТ | 8 | РБ, Белебеевский р-он, д.Малиновка
716 | ПАО АНК " Башнефть" (ПИК " Добыча" ) | NL | 22235002 |  | Электродвигатель трехфазный асинхронный АИР80B2У2 2,2кВт 3000об/минIM2001 220/380В 50Гц | ЭЛ.ДВИГАТЕЛЬ АИР80В4 1.5/1500 | ШТ | 1 | РБ, Белебеевский р-он, п.г.т. Приютово
717 | ПАО АНК " Башнефть" (ПИК " Добыча" ) | NL | 22238261 |  | Электродвигатель асинхронный взрывозащищенный АИМ63B4У2,5 0,37 кВт, 1370об/мин | ЭЛ.ДВИГАТЕЛЬ В63 В4 У2 0,37 КВТ 1350 ОБ/МИН. | ШТ | 1 | РБ, Туймазинский р-он, п. Серафимовский
718 | ПАО АНК " Башнефть" (ПИК " Добыча" ) | NL | 22261513 |  | Электродвигатель 4АН-280М-2 200/2960 380/660В IM1001 | ЭЛЕКТРОДВИГАТЕЛЬ 4А Н 280М-2У3 200/3000 | ШТ | 1 | РБ, Белебеевский р-он, п.г.т. Приютово
719 | ПАО АНК " Башнефть" (ПИК " Добыча" ) | NL | 22266253 |  | Электродвигатель 3В225M4У2,5 55кВт 1500об/мин | ЭЛ.ДВИГАТЕЛЬ 3В-225 М4 55/1500 | ШТ | 2 | РБ, Белебеевский р-он, п.г.т. Приютово
720 | ПАО АНК " Башнефть" (ПИК " Добыча" ) | NL | 22267570 |  | Электродвигатель асинхронный взрывозащищенный ВА132S4У2 7,5кВт1500об/мин IM1001 | ЭЛ.ДВИГАТЕЛЬ ВА 132 S4 7.5 / 1500 | ШТ | 1 | РБ, Белебеевский р-он, п.г.т. Приютово
721 | ПАО АНК " Башнефть" (ПИК " Добыча" ) | NL | 22272643 |  | Электродвигатель АОП.4А 36/750 380В IM1081 | Электродвигатель А200L6 30 кВт/1000 об/мин | ШТ | 8 | РБ, Белебеевский р-он, п.г.т. Приютово
722 | ПАО АНК " Башнефть" (ПИК " Добыча" ) | NL | 22276043 |  | Электродвигатель MTF311-8 7.5/695 IM1001 | ЭЛЕКТРОДВИГАТЕЛЬ MTF 311-8У1 7,5/695 | ШТ | 1 | РБ, Белебеевский р-он, п.г.т. Приютово
723 | ПАО АНК " Башнефть" (ПИК " Добыча" ) | NL | 22276274 |  | Электродвигатель 5А-160S6 11/970 380В IM1081 | ЭЛ.ДВИГАТЕЛЬ 5А160S6 | ШТ | 18 | РБ, Белебеевский р-он, п.г.т. Приютово
724 | ПАО АНК " Башнефть" (ПИК " Добыча" ) | NV | 22219908 |  | Электродвигатель трехфазный асинхронный 5А160S4 15кВт 1500об/мин | Электродвигатель 5А-160S4 15/1450 380В IM1081 | ШТ | 1 | РБ, г.Уфа
725 | ПАО АНК " Башнефть" (ПИК " Добыча" ) | NV | 22275923 |  | Электродвигатель ВА-180S4 22/1500 380В IM1001 1ExdIIBT4x | АИМУ 180 S4 22/1500 IM 1001 | ШТ | 1 | РБ, Белебеевский р-он, п.г.т. Приютово
726 | ПАО АНК " Башнефть" (ПИК " Добыча" ) | NL | 22077033 | 32 | Х Электродвигатель 4АМ-132M6 7.5/1000 380В IM1081 | ЭЛ.ДВИГАТЕЛЬ ДМ132 7.5 КВТ/1440 | ШТ | 3 | РБ, г. Нефтекамск
727 | ПАО АНК " Башнефть" (ПИК " Добыча" ) | NL | 22077106 |  | Электродвигатель АИР-100S4 3/1410 380В IM1081 | ЭЛ.ДВИГАТЕЛЬ АИР 100S4 3/1410 | ШТ | 1 | РБ, г. Нефтекамск
728 | ПАО АНК " Башнефть" (ПИК " Добыча" ) | NL | 22120978 |  | Электродвигатель 4А-200M6 22/1000 380В IM1081 |  | ШТ | 1 | РБ, Янаульский р-н, д.Ижболдино
729 | ПАО АНК " Башнефть" (ПИК " Добыча" ) | NL | 22164742 |  | Х ЭЛ.ДВИГАТЕЛЬ В180М8 730 ОБ/МИН 11 КВТ |  | ШТ | 1 | РБ, г. Нефтекамск
730 | ПАО АНК " Башнефть" (ПИК " Добыча" ) | NL | 22164747 |  | Х ЭЛЕКТРОДВИГАТЕЛЬ SI 1280 S652 75 КВТ 2951 ОБ/МИН |  | ШТ | 1 | РБ, г. Нефтекамск
731 | ПАО АНК " Башнефть" (ПИК " Добыча" ) | NL | 22164748 |  | Х ЭЛЕКТРОДВИГАТЕЛЬ ОРD-60 60 ОБ/МИН |  | ШТ | 4 | РБ, г. Нефтекамск
732 | ПАО АНК " Башнефть" (ПИК " Добыча" ) | NL | 22219111 |  | Электродвигатель трехфазный асинхронный АИР132М2УХЛ2 7,5кВт 3000об/мин |  | ШТ | 1 | РБ, г. Нефтекамск
733 | ПАО АНК " Башнефть" (ПИК " Добыча" ) | NL | 22229563 |  | Электродвигатель асинхронный 5А200M2У3 37кВт 2940об/мин | ЭЛ.ДВИГАТЕЛЬ 5 А 200 М2 2/3 37/3000 | ШТ | 2 | РБ, Краснокамский р-он, д. Арлан
734 | ПАО АНК " Башнефть" (ПИК " Добыча" ) | NL | 22231996 |  | Электродвигатель асинхронный трехфазный взрывобезопасный АИМУ100S4У13кВт 1500об/мин 1ExdIIBT4 380/660В 50Гц IM1001 | ЭЛ.ДВИГАТЕЛЬ АИМ100S4У2,5 3КВТ 1500 ОБ/МИН. (исп.фланцевое IM3081) | ШТ | 1 | РБ, г. Нефтекамск
735 | ПАО АНК " Башнефть" (ПИК " Добыча" ) | NL | 22231996 |  | Электродвигатель асинхронный трехфазный взрывобезопасный АИМУ100S4У13кВт 1500об/мин 1ExdIIBT4 380/660В 50Гц IM1001 | ЭЛ.ДВИГАТЕЛЬ АИМ100S4У2,5 3КВТ 1500 ОБ/МИН. (исп.фланцевое IM3081) | ШТ | 4 | РБ, Краснокамский р-он, д. Хазино
736 | ПАО АНК " Башнефть" (ПИК " Добыча" ) | NL | 22275921 |  | Электродвигатель 5А-160S6 11/1000 380В IM1081 | ЭЛ.ДВИГАТЕЛЬ 5А 160 S6 11/1000 | ШТ | 1 | РБ, Краснокамский р-он, д. Арлан
737 | ПАО АНК " Башнефть" (ПИК " Добыча" ) | NL | 22276036 |  | Электродвигатель АОП2-72-6 22/1000 380В IM1001 | Б/У Электродвигатель АОП2-72-6 22/1000 380В IM1001 | ШТ | 1 | д. Ново Нагаево, Краснокамский р-он.
738 | ПАО АНК " Башнефть" (ПИК " Добыча" ) | NL | 22276036 |  | Электродвигатель АОП2-72-6 22/1000 380В IM1001 | Б/У Электродвигатель АОП2-72-6 22/1000 380В IM1001 | ШТ | 1 | РБ, Краснокамский р-н, с. Ташкиново
739 | ПАО АНК " Башнефть" (ПИК " Добыча" ) | NL | 22276069 |  | Электродвигатель АИРМ-132S4 7.5/1500 380В IM1081 | ЭЛ.ДВИГАТЕЛЬ АИРМ132S47.5/1500 | ШТ | 1 | РБ, г. Нефтекамск
740 | ПАО АНК " Башнефть" (ПИК " Добыча" ) | NL | 22276069 |  | Электродвигатель АИРМ-132S4 7.5/1500 380В IM1081 | ЭЛ.ДВИГАТЕЛЬ АИРМ132S47.5/1500 | ШТ | 2 | РБ, г. Нефтекамск
741 | ПАО АНК " Башнефть" (ПИК " Добыча" ) | NL | 22276069 |  | Электродвигатель АИРМ-132S4 7.5/1500 380В IM1081 | ЭЛЕКТРОДВИГАТЕЛЬ АИРМ 112М2 У3 7,5/1500 | ШТ | 1 | РБ, г. Нефтекамск
742 | ПАО АНК " Башнефть" (ПИК " Добыча" ) | NL | 22276116 |  | Электродвигатель АРМС 630/3000 6000В IM1001 | асинхронный электродвигатель АРМС-630/6-2УХЛ4,630кВт,3000об/мин,6000В с кортко замкнутым ротором при питании от сети | ШТ | 1 | РБ, г. Нефтекамск
743 | ПАО АНК " Башнефть" (ПИК " Добыча" ) | NL | 22276269 |  | Электродвигатель 4А-112MA6 3/945 380В IM1081 | ЭЛЕКТРОДВИГАТЕЛЬ 4А112МА6УЗ N=3КВТ.1000 ОБ/МИН | ШТ | 1 | РБ, г. Нефтекамск
744 | ПАО АНК " Башнефть" (ПИК " Добыча" ) | NL | 22276657 |  | Электродвигатель 5А-200M6 22/1000 380В IM1081 | Электродвигатель 5А 200М6 22кВт/1000 об/мин | ШТ | 4 | РБ, г. Нефтекамск
745 | ПАО АНК " Башнефть" (ПИК " Добыча" ) | NL | 22276657 |  | Электродвигатель 5А-200M6 22/1000 380В IM1081 | Электродвигатель 5А 200М6 22кВт/1000 об/мин | ШТ | 5 | РБ, г. Нефтекамск
746 | ПАО АНК " Башнефть" (ПИК " Добыча" ) | NL | 22220741 |  | Электропривод В-А2-11К У2 | Электропривод В-А2-11К тип А | ШТ | 1 | РБ, г. Нефтекамск
747 | ПАО АНК " Башнефть" (ПИК " Добыча" ) | NL | 21009457 | 33 | Коробка У996 У2 | КОРОБКА У-996 | ШТ | 1 | РБ, Белебеевский р-он, п.г.т. Приютово
748 | ПАО АНК " Башнефть" (ПИК " Добыча" ) | NV | 21009457 |  | Коробка У996 У2 | КОРОБКА У-996 | ШТ | 1 | РБ, Белебеевский р-он, п.г.т. Приютово
749 | ПАО АНК " Башнефть" (ПИК " Добыча" ) | NL | 21009457 |  | Коробка У996 У2 | КОРОБКА У-996 | ШТ | 28 | РБ, Белебеевский р-он, п.г.т. Приютово
750 | ПАО АНК " Башнефть" (ПИК " Добыча" ) | NL | 21009457 |  | Коробка У996 У2 | КОРОБКА У-996 | ШТ | 9 | РБ, Белебеевский р-он, п.г.т. Приютово
751 | ПАО АНК " Башнефть" (ПИК " Добыча" ) | NL | 21051599 |  | Коробка У994 У3 | КОРОБКА ОТВЕТВИТЕЛЬНАЯ У994 У3 | ШТ | 1 | РБ, Белебеевский р-он, п.г.т. Приютово
752 | ПАО АНК " Башнефть" (ПИК " Добыча" ) | NL | 21051599 |  | Коробка У994 У3 | КОРОБКА ОТВЕТВИТЕЛЬНАЯ У994 У3 | ШТ | 10 | РБ, Белебеевский р-он, п.г.т. Приютово
753 | ПАО АНК " Башнефть" (ПИК " Добыча" ) | NL | 21058011 |  | Коробка КПА-20 УХЛ1 | КОРОБКА КПА-20 | ШТ | 1 | РБ, Белебеевский р-он, п.г.т. Приютово
754 | ПАО АНК " Башнефть" (ПИК " Добыча" ) | NL | 21058018 |  | Коробка У192 УХЛ2 | КОРОБКА У-192 | ШТ | 56 | РБ, Белебеевский р-он, п.г.т. Приютово
755 | ПАО АНК " Башнефть" (ПИК " Добыча" ) | NL | 21241823 |  | Коробка протяжная У994 У2 | КОРОБКА У-994У2 | ШТ | 20 | РБ, Белебеевский р-он, п.г.т. Приютово
756 | ПАО АНК " Башнефть" (ПИК " Добыча" ) | NL | 21241823 |  | Коробка протяжная У994 У2 | КОРОБКА У-994У2 | ШТ | 90 | РБ, Белебеевский р-он, п.г.т. Приютово
757 | ПАО АНК " Башнефть" (ПИК " Добыча" ) | NL | 21241823 |  | Коробка протяжная У994 У2 | КОРОБКА У-994У2 | ШТ | 50 | РБ, Белебеевский р-он, п.г.т. Приютово
758 | ПАО АНК " Башнефть" (ПИК " Добыча" ) | NL | 21241823 |  | Коробка протяжная У994 У2 | КОРОБКА У-994У2 | ШТ | 10 | РБ, Белебеевский р-он, п.г.т. Приютово
759 | ПАО АНК " Башнефть" (ПИК " Добыча" ) | NL | 21241823 |  | Коробка протяжная У994 У2 | КОРОБКА У-994У2 | ШТ | 26 | РБ, Белебеевский р-он, п.г.т. Приютово
760 | ПАО АНК " Башнефть" (ПИК " Добыча" ) | NL | 21241823 |  | Коробка протяжная У994 У2 | Коробка ответв. 994 | ШТ | 151 | РБ, Белебеевский р-он, п.г.т. Приютово
761 | ПАО АНК " Башнефть" (ПИК " Добыча" ) | NL | 21241823 |  | Коробка протяжная У994 У2 | КОРОБКА У-994 | ШТ | 15 | РБ, Белебеевский р-он, п.г.т. Приютово
762 | ПАО АНК " Башнефть" (ПИК " Добыча" ) | NL | 21241861 |  | Коробка соединительная КП 24-14 ХЛ1 | КОРОБКА МОНТАЖНАЯ ПОДШТУК.КП-2 | ШТ | 29 | РБ, Белебеевский р-он, п.г.т. Приютово
763 | ПАО АНК " Башнефть" (ПИК " Добыча" ) | NL | 21245567 |  | Коробка EKM 2050SK-3D1U | Соединительная коробка ЕКМ 2050SK 301U | ШТ | 9 | РБ, Белебеевский р-он, п.г.т. Приютово
764 | ПАО АНК " Башнефть" (ПИК " Добыча" ) | NV | 21248002 |  | Коробка КТДА 25 УХЛ1 | КОРОБКА КТДА-25 | ШТ | 1 | РБ, Белебеевский р-он, п.г.т. Приютово
765 | ПАО АНК " Башнефть" (ПИК " Добыча" ) | NL | 21249457 |  | Коробка зажимов КЗП 2.2-16/12-12х4 В1,5 | КОРОБКА КЗПМ 2.2-25/12-12Х3-25Х1-В1,5 | ШТ | 2 | РБ, Белебеевский р-он, п.г.т. Приютово
766 | ПАО АНК " Башнефть" (ПИК " Добыча" ) | NL | 21252195 |  | Коробка КТДА 20 УХЛ1 | КОРОБКА КТДА-20 | ШТ | 14 | РБ, Белебеевский р-он, п.г.т. Приютово
767 | ПАО АНК " Башнефть" (ПИК " Добыча" ) | NL | 21252196 |  | Коробка распределительная СП 80х45 | КОРОБКА РАСПРЕД. | ШТ | 156 | РБ, Белебеевский р-он, п.г.т. Приютово
768 | ПАО АНК " Башнефть" (ПИК " Добыча" ) | NL | 21252196 |  | Коробка распределительная СП 80х45 | КОРОБКА РАСПРЕД. | ШТ | 30 | РБ, Белебеевский р-он, п.г.т. Приютово
769 | ПАО АНК " Башнефть" (ПИК " Добыча" ) | NL | 21252196 |  | Коробка распределительная СП 80х45 | КОРОБКА РАСПРЕД. | ШТ | 3 | РБ, Белебеевский р-он, п.г.т. Приютово
770 | ПАО АНК " Башнефть" (ПИК " Добыча" ) | NL | 21252196 |  | Коробка распределительная СП 80х45 | КОРОБКА РАСПРЕД. | ШТ | 30 | РБ, Белебеевский р-он, п.г.т. Приютово
771 | ПАО АНК " Башнефть" (ПИК " Добыча" ) | NL | 21255904 |  | Коробка КС 10 УХЛ2 | КОРОБКА СОЕДИНИТ.ДЛЯ КАБЕЛЯ КС-10 | ШТ | 4 | РБ, Белебеевский р-он, п.г.т. Приютово
772 | ПАО АНК " Башнефть" (ПИК " Добыча" ) | NL | 21259503 |  | Коробка УК-2 | Коробка УК-2 | ШТ | 100 | РБ, Белебеевский р-он, п.г.т. Приютово
773 | ПАО АНК " Башнефть" (ПИК " Добыча" ) | NL | 21261281 |  | Короб прямой У1090А П2,5 УТ2,5 200х100 | Короб У1090А 200х100 УТ2.5 | ШТ | 3 | РБ, Белебеевский р-он, п.г.т. Приютово
774 | ПАО АНК " Башнефть" (ПИК " Добыча" ) | NL | 21261281 |  | Короб прямой У1090А П2,5 УТ2,5 200х100 | Короб У1090А 200х100 УТ2.5 | ШТ | 4 | РБ, Белебеевский р-он, п.г.т. Приютово
775 | ПАО АНК " Башнефть" (ПИК " Добыча" ) | NL | 21267885 |  | Короб угловой У1092УТ2,5 вниз 200х100 | КОРОБ УГЛОВОЙ ВНИЗ У1092 УТ2.5 ТУ 36-2158-81 | ШТ | 5 | РБ, Белебеевский р-он, п.г.т. Приютово
776 | ПАО АНК " Башнефть" (ПИК " Добыча" ) | NL | 21267886 |  | Короб тройниковый У1094УТ2,5 200х100 | КОРОБ ТРОЙНИКОВЫЙ У1094 УТ2.5 | ШТ | 7 | РБ, Белебеевский р-он, п.г.т. Приютово
777 | ПАО АНК " Башнефть" (ПИК " Добыча" ) | NV | 21268067 |  | Коробка ответвительная У197 УХЛ3 | КОРОБКА ОТВЕТВИТЕЛЬНАЯ У197 УХЛ3 | ШТ | 9 | РБ, Белебеевский р-он, п.г.т. Приютово
778 | ПАО АНК " Башнефть" (ПИК " Добыча" ) | NV | 21268067 |  | Коробка ответвительная У197 УХЛ3 | КОРОБКА У-197 | ШТ | 2 | РБ, Белебеевский р-он, п.г.т. Приютово
779 | ПАО АНК " Башнефть" (ПИК " Добыча" ) | NL | 21268110 |  | Коробка с зажимами наборными КЗНА 08-10-У3 | КОРОБКА С НАБОРН.ЗАЖИМАМИ КЗНА 08У3 | ШТ | 17 | РБ, Белебеевский р-он, п.г.т. Приютово
780 | ПАО АНК " Башнефть" (ПИК " Добыча" ) | NL | 21268164 |  | Коробка тройниковая алюминиевая взрывозащищенная КТА-20 УХЛ1 | КОРОБКА КТА-20 | ШТ | 7 | РБ, Белебеевский р-он, п.г.т. Приютово
781 | ПАО АНК " Башнефть" (ПИК " Добыча" ) | NL | 21268327 |  | Коробка ответвительная У196 УХЛ3 | КОРОБКА У-196 | ШТ | 15 | РБ, Белебеевский р-он, п.г.т. Приютово
782 | ПАО АНК " Башнефть" (ПИК " Добыча" ) | NL | 21268510 |  | Коробка соединительная КП 6-12(А,В)380 ХЛ1 | КОРОБКА СОЕД.КП6 | ШТ | 2 | РБ, Белебеевский р-он, п.г.т. Приютово
783 | ПАО АНК " Башнефть" (ПИК " Добыча" ) | NL | 21268748 |  | Коробка коммутационная слаботочная УК-2П | КОРОБКА УК-2П | ШТ | 2 | РБ, Белебеевский р-он, п.г.т. Приютово
784 | ПАО АНК " Башнефть" (ПИК " Добыча" ) | NL | 21268748 |  | Коробка коммутационная слаботочная УК-2П | Коробка универсальная УК-2П | ШТ | 2 | РБ, Белебеевский р-он, п.г.т. Приютово
785 | ПАО АНК " Башнефть" (ПИК " Добыча" ) | NL | 21268748 |  | Коробка коммутационная слаботочная УК-2П | КОРОБКА УНИВЕРСАЛЬНАЯ УК-2П | ШТ | 4 | РБ, Белебеевский р-он, п.г.т. Приютово
786 | ПАО АНК " Башнефть" (ПИК " Добыча" ) | NL | 21268755 |  | Коробка ответвительная У195 УХЛ2 | КОРОБКА У-195 | ШТ | 100 | РБ, Белебеевский р-он, п.г.т. Приютово
787 | ПАО АНК " Башнефть" (ПИК " Добыча" ) | NL | 21268969 |  | Коробка тройниковая КТД-25У1 | КОРОБКА КТД-25 | ШТ | 1 | РБ, Белебеевский р-он, п.г.т. Приютово
788 | ПАО АНК " Башнефть" (ПИК " Добыча" ) | NL | 21268969 |  | Коробка тройниковая КТД-25У1 | КОРОБКА КТД-25 | ШТ | 55 | РБ, Белебеевский р-он, п.г.т. Приютово
789 | ПАО АНК " Башнефть" (ПИК " Добыча" ) | NL | 21270867 |  | Коробка взрывозащищенная чугунная литая тройниковая ответвительная КТО-25 У1 | КОРОБКА ВЗРЫВОЗАЩИЩЕННАЯ КТО-25 | ШТ | 1 | РБ, Белебеевский р-он, п.г.т. Приютово
790 | ПАО АНК " Башнефть" (ПИК " Добыча" ) | NV | 21270867 |  | Коробка взрывозащищенная чугунная литая тройниковая ответвительная КТО-25 У1 | КОРОБКА ВЗРЫВОЗАЩИЩЕННАЯ КТО-25 | ШТ | 1 | РБ, Белебеевский р-он, п.г.т. Приютово
791 | ПАО АНК " Башнефть" (ПИК " Добыча" ) | NL | 22164667 |  | Х КОРОБКА РАЗЪЕДИНИТЕЛЬНАЯ 100А 3КВТ ТУ-03-90-99 |  | ШТ | 7 | РБ, Белебеевский р-он, п.г.т. Приютово
792 | ПАО АНК " Башнефть" (ПИК " Добыча" ) | NL | 22164668 |  | Х КОРОБКА РК-10/20 |  | ШТ | 1 | РБ, Белебеевский р-он, п.г.т. Приютово
793 | ПАО АНК " Башнефть" (ПИК " Добыча" ) | NV | 21051599 | 34 | Коробка У994 У3 | КОРОБКА ОТВЕТВИТЕЛЬНАЯ У994 У3 | ШТ | 6 | РБ, г. Нефтекамск
794 | ПАО АНК " Башнефть" (ПИК " Добыча" ) | NL | 21247997 |  | Коробка У194 У1.5 | КОРОБКА У-194 | ШТ | 2643 | РБ, г. Нефтекамск
795 | ПАО АНК " Башнефть" (ПИК " Добыча" ) | NL | 21259502 |  | Короб СУ 100х50 У3 | RG90-100-50 S1.2, отвод 90* (цинк) | ШТ | 2 | РБ, г. Нефтекамск
796 | ПАО АНК " Башнефть" (ПИК " Добыча" ) | NV | 21032438 |  | Коробка У614А У2 | КС 12-10 УХЛ2 | ШТ | 2 | РБ, Уфимский р-н, д. Геофизиков
797 | ПАО АНК " Башнефть" (ПИК " Добыча" ) | NV | 21056694 |  | Коробка коммутационная КС-5 |  | ШТ | 3 | РБ, Уфимский р-н, д. Геофизиков
798 | ПАО АНК " Башнефть" (ПИК " Добыча" ) | NV | 21058018 |  | Коробка У192 УХЛ2 | КОРОБКА У-192 | ШТ | 250 | РБ, Уфимский р-н, д. Геофизиков
799 | ПАО АНК " Башнефть" (ПИК " Добыча" ) | NV | 21066944 |  | Х Коробка КСВ 5-14-4 | КОРОБКА КЗПМ 3.1-25/14-12Х4-В1,5 | ШТ | 4 | РБ, Уфимский р-н, д. Геофизиков
800 | ПАО АНК " Башнефть" (ПИК " Добыча" ) | NV | 21066946 |  | Х Коробка КСВ 5-14-6 | КОРОБКА КЗПМ 3.1-25/14-12Х6-В1,5 | ШТ | 4 | РБ, Уфимский р-н, д. Геофизиков
801 | ПАО АНК " Башнефть" (ПИК " Добыча" ) | NV | 21066982 |  | Коробка У614 У1 | КОРОБКА КС 12-10 УХЛ2 | ШТ | 3 | РБ, Уфимский р-н, д. Геофизиков
802 | ПАО АНК " Башнефть" (ПИК " Добыча" ) | NV | 21091151 |  | Коробка ЕхКСУВ А-ТД20-Т4(2.5) ХЛ1 | Коробка КЗВ-25/6-(Л-2БT-М20-G3/4)х4-1ExdIICT6-B1,5 | ШТ | 1 | РБ, Уфимский р-н, д. Геофизиков
803 | ПАО АНК " Башнефть" (ПИК " Добыча" ) | NV | 21106630 |  | Коробка ЕхКСУВ Н-500-6-К-8 ХЛ1 |  | ШТ | 1 | РБ, Уфимский р-н, д. Геофизиков
804 | ПАО АНК " Башнефть" (ПИК " Добыча" ) | NV | 21109029 |  | Коробка 2Ex-e-КСУВ-02-Н-1В15М-2Г15М-13/2.5мм2 | Коробка КЗПН-ВЭЛ-1.1-25/13-(Н-1БT-М25-G3/4-ММРн20)х2(С)-(Н-1БT-М25-G3/4-ММРн20)x1(D)-B1,5 | ШТ | 1 | РБ, Уфимский р-н, д. Геофизиков
805 | ПАО АНК " Башнефть" (ПИК " Добыча" ) | NV | 21232772 |  | Коробка взрывозащищенная SA14Z09 2ExeIIT6, IP66 | КЗП 4.1-25/16-(Л-2БМ-М25)х3(А)-(Л-2БМ-М20)х6(С)-В1,5 | ШТ | 12 | РБ, Уфимский р-н, д. Геофизиков
806 | ПАО АНК " Башнефть" (ПИК " Добыча" ) | NV | 21232777 |  | Коробка КЗПМ 3.1-25/20-(ВК-Н-ВЭЛ1-М25)х3(А)-(ВК-Н-ВЭЛ1-М32)х1(С)-В1.52ExeIIT5, IP66 | Коробка КСА 14.20.09-32/20-3ВЛ1М25(А)-1ВЛ2М32(В) | ШТ | 1 | РБ, Уфимский р-н, д. Геофизиков
807 | ПАО АНК " Башнефть" (ПИК " Добыча" ) | NV | 21232789 |  | Коробка КЗП 2.2-25/16-(ВК-Л-ВЭЛ3-М25)х2А-(ВК-Л-ВЭЛ3-М25)х1В-(ВК-Л-ВЭЛ3-М25)х2С-(ВК-Л-ВЭЛ3-М25)х1D-В1.5 2ExeIIT5, IP66 | КСА 14.20.09-32/16-2М25(А)-2М25(В)-1М25(С)-1М25(D) | ШТ | 2 | РБ, Уфимский р-н, д. Геофизиков
808 | ПАО АНК " Башнефть" (ПИК " Добыча" ) | NV | 21232790 |  | Коробка КЗП 2.2-25/6-(ВК-Л-ВЭЛ3-М25)х1А-(ВК-Л-ВЭЛ3-М25)х1В-(ВК-Л-ВЭЛ3-М25)х1С-(ВК-Л-ВЭЛ3-М25)х1D-В1.5 2ExeIIT5, IP66 | КСА 10.10.08-32/6-1М25(А)-1М25(В)-1М25(С)-1М25(D) | ШТ | 1 | РБ, Уфимский р-н, д. Геофизиков
809 | ПАО АНК " Башнефть" (ПИК " Добыча" ) | NV | 21232797 |  | Коробка КЗПМ 2.1-25/10-(ВК-Н-ВЭЛ1-М20)х2(А)-(ВК-Н-ВЭЛ 1-М25)х1(С)-В1.52ExeIIT5, IP66 | Коробка КСА | ШТ | 5 | РБ, Уфимский р-н, д. Геофизиков
810 | ПАО АНК " Башнефть" (ПИК " Добыча" ) | NV | 21232797 |  | Коробка КЗПМ 2.1-25/10-(ВК-Н-ВЭЛ1-М20)х2(А)-(ВК-Н-ВЭЛ 1-М25)х1(С)-В1.52ExeIIT5, IP66 | Коробка КСА 14.14.09-32/10-2ВЛ1М20(А)-1ВЛ1М25(В) | ШТ | 4 | РБ, Уфимский р-н, д. Геофизиков
811 | ПАО АНК " Башнефть" (ПИК " Добыча" ) | NV | 21232798 |  | Коробка КЗПМ 2.1-25/10-(ВК-Н-ВЭЛ1-М20)х2(А)-(ВК-Н-ВЭЛ1-М20)х1(С)-В1.52ExeIIT5, IP66 | КСА 14.20.09-32/10-2М20(А)-1М20(В) | ШТ | 1 | РБ, Уфимский р-н, д. Геофизиков
812 | ПАО АНК " Башнефть" (ПИК " Добыча" ) | NV | 21232840 |  | Коробка КЗПМ 2.2-25/12-(ВК-Н-ВЭЛ1-М25)х2(А)-(ВК-Н-ВЭЛ1-М25)х1(С)-В1.52ExeIIT5, IP66 | Коробка КСА 14.14.09-32/12-2ВЛ1М25(А)-1ВЛ1М25(В) | ШТ | 1 | РБ, Уфимский р-н, д. Геофизиков
813 | ПАО АНК " Башнефть" (ПИК " Добыча" ) | NV | 21236006 |  | Коробка КПР 10 У1 | КОРОБКА РАСПРЕДЕЛИТЕЛЬНАЯ КПР-10 У1 | ШТ | 3 | РБ, Уфимский р-н, д. Геофизиков
814 | ПАО АНК " Башнефть" (ПИК " Добыча" ) | NV | 21236352 |  | Короб СТО 100х100 У3 | BG90-100-100 S1.2, Т-секция 90* (цинк) | ШТ | 4 | РБ, Уфимский р-н, д. Геофизиков
815 | ПАО АНК " Башнефть" (ПИК " Добыча" ) | NV | 21241404 |  | Коробка с зажимами наборными КЗН-08 У2 | КОРОБКА КС-12-11 УХЛ2 | ШТ | 1 | РБ, Уфимский р-н, д. Геофизиков
816 | ПАО АНК " Башнефть" (ПИК " Добыча" ) | NV | 21241404 |  | Коробка с зажимами наборными КЗН-08 У2 | КОРОБКА КЗН 08 У2 | ШТ | 7 | РБ, Уфимский р-н, д. Геофизиков
817 | ПАО АНК " Башнефть" (ПИК " Добыча" ) | NV | 21241404 |  | Коробка с зажимами наборными КЗН-08 У2 | Коробка клемная КЗНА-08 ЗЭТА | ШТ | 25 | РБ, Уфимский р-н, д. Геофизиков
818 | ПАО АНК " Башнефть" (ПИК " Добыча" ) | NV | 21241410 |  | Коробка с зажимами наборными КЗН 16 У2 | КОРОБКА КС-24-15 УХЛ2 | ШТ | 1 | РБ, Уфимский р-н, д. Геофизиков
819 | ПАО АНК " Башнефть" (ПИК " Добыча" ) | NV | 21241410 |  | Коробка с зажимами наборными КЗН 16 У2 | КОРОБКА КЗН 16 У2 | ШТ | 5 | РБ, Уфимский р-н, д. Геофизиков
820 | ПАО АНК " Башнефть" (ПИК " Добыча" ) | NV | 21241673 |  | Коробка зажимов КЗПМ 3.1-16/24-25х4-В1,5 | КОРОБКА ЗАЖИМОВ КЗПМ3.1-25/24-12Х3(А)-25Х1(В)-12Х3(С)-В1,5 | ШТ | 2 | РБ, Уфимский р-н, д. Геофизиков
821 | ПАО АНК " Башнефть" (ПИК " Добыча" ) | NV | 21241679 |  | Коробка соединительная к саморегулирующимся нагревательным лентам РТВ403 | КОРОБКА ЗАЖИМОВ КЗГ-ВЭЛ | ШТ | 1 | РБ, Уфимский р-н, д. Геофизиков
822 | ПАО АНК " Башнефть" (ПИК " Добыча" ) | NL | 21241696 |  | Коробка ответвительная У409 У1 | Коробка У-409-4 | ШТ | 189 | РБ, Уфимский р-н, д. Геофизиков
823 | ПАО АНК " Башнефть" (ПИК " Добыча" ) | NV | 21241696 |  | Коробка ответвительная У409 У1 | КОРОБКА распр. ОП-409 4-х рожков АВS пластик | ШТ | 6 | РБ, Уфимский р-н, д. Геофизиков
824 | ПАО АНК " Башнефть" (ПИК " Добыча" ) | NV | 21241696 |  | Коробка ответвительная У409 У1 | Коробка У-409-4 | ШТ | 5 | РБ, Уфимский р-н, д. Геофизиков
825 | ПАО АНК " Башнефть" (ПИК " Добыча" ) | NV | 21241780 |  | Коробка зажимов КЗП 3.2-25/10-25х3-В1,5 СПЕЦЗАКАЗ | Коробка КСА 14.14.09-32/10-2Л1М25(А)-2ВЛ1М32(В)-1ВЛ1М25(С)-1ВЛ1М32(D) | ШТ | 14 | РБ, Уфимский р-н, д. Геофизиков
826 | ПАО АНК " Башнефть" (ПИК " Добыча" ) | NV | 21241823 |  | Коробка протяжная У994 У2 | КОРОБКА У-994М без уплотнения (100*100*80) | ШТ | 20 | РБ, Уфимский р-н, д. Геофизиков
827 | ПАО АНК " Башнефть" (ПИК " Добыча" ) | NV | 21241854 |  | Коробка с зажимами наборными КЗНС-08 У2 | Коробка КЗНС-08 | ШТ | 1 | РБ, Уфимский р-н, д. Геофизиков
828 | ПАО АНК " Башнефть" (ПИК " Добыча" ) | NV | 21242150 |  | Коробка зажимов КЗПМ3.1-25/12-12х4-25х2-В1,5 | Коробка КСА 14.14.09-32/12-4ВЛ1М20(А)-2ВЛ1М25(В) | ШТ | 1 | РБ, Уфимский р-н, д. Геофизиков
829 | ПАО АНК " Башнефть" (ПИК " Добыча" ) | NV | 21247998 |  | Коробка зажимов КЗПМ 1.2-16/6-12х4 В2 | КОРОБКА ЗАЖИМОВ КЗПМ1.2-25/6-12Х4-В1,5 | ШТ | 1 | РБ, Уфимский р-н, д. Геофизиков
830 | ПАО АНК " Башнефть" (ПИК " Добыча" ) | NV | 21248005 |  | Коробка зажимов КЗПМ 2.1-16/12-12х2-25х1 В1.5 | SA111108(12RN1)-2A2F20(A)-1A2F25(C) Коробка клеммная взрывозащищенная 2ExeIIT6, IP66. В комплекте: клемма 1,5кв.мм -12шт., каб. ввод для неброн. кабеля A2F20(d=6-12мм) -2шт., каб. ввод для неброн. кабеля A2F25(d=12-18мм) -1шт. | ШТ | 11 | РБ, Уфимский р-н, д. Геофизиков
831 | ПАО АНК " Башнефть" (ПИК " Добыча" ) | NV | 21248178 |  | Коробка КЗП 2.2-25/16-(ВК-Л-ВЭЛ3-М32)х2А-(ВК-Л-ВЭЛ3-М32)х2С-В1.52ExeIIT5, IP66 | КСА 14.20.09-32/16-2М32(А)-2М32(В) | ШТ | 3 | РБ, Уфимский р-н, д. Геофизиков
832 | ПАО АНК " Башнефть" (ПИК " Добыча" ) | NV | 21248181 |  | Коробка КЗПМ 2.1-16/10-ВК12х5(А)-ВК12х1(С) | КЗПМ2.1-25/10-(Н-1-М20)х2(А)-(Н-1-М25)х1(С)-В1,5 | ШТ | 6 | РБ, Уфимский р-н, д. Геофизиков
833 | ПАО АНК " Башнефть" (ПИК " Добыча" ) | NV | 21248183 |  | Коробка КЗПМ 2.1-25/12-(ВК-Н-ВЭЛ1-М25)х2(А)-(ВК-Н-ВЭЛ1-М25)х1(С)-В1.52ExeIIT5, IP66 | Коробка КСА 14.14.09-32/12-2ВЛ1М25(А)-1ВЛ1М25(В) | ШТ | 1 | РБ, Уфимский р-н, д. Геофизиков
834 | ПАО АНК " Башнефть" (ПИК " Добыча" ) | NV | 21248184 |  | Коробка КЗПМ2.1-25/8-(Л-3Т-М20-G1/2-ММРн15)х2(A)-(Л-3Т-М25-G3/4-ММРн20)х1(C)-В1.52ExeIIT5, IP66 | Коробка КСА 10.10.08-32/8-2ВЛ2М20/МР15(А)-1ВЛ2М25/МР20(В) | ШТ | 1 | РБ, Уфимский р-н, д. Геофизиков
835 | ПАО АНК " Башнефть" (ПИК " Добыча" ) | NV | 21248190 |  | Коробка КЗПМ 3.1-16/10-12Х6-25Х1 2ExeIIT6 IP66 | КЗПМ3.1-25/10-12х6-25х1-В1,5 | ШТ | 7 | РБ, Уфимский р-н, д. Геофизиков
836 | ПАО АНК " Башнефть" (ПИК " Добыча" ) | NL | 21248192 |  | Коробка КЗПМ 3.1-25/12-(ВК-Н-ВЭЛ1-М20)х1(А)-(ВК-Н-ВЭЛ1-М20)х2(B)-(ВК-Н-ВЭЛ1-М20)х1(D)-(ВК-Н-ВЭЛ1-М25)х1(С)-B1.5 2ExeIIT5, IP66 | Коробка КСА 14.14.09-32/12-1ВЛ1М25(А)-2ВЛ1М25(В)-1ВЛ1М25(С)-1ВЛ1М25(D) | ШТ | 6 | РБ, Уфимский р-н, д. Геофизиков
837 | ПАО АНК " Башнефть" (ПИК " Добыча" ) | NV | 21248192 |  | Коробка КЗПМ 3.1-25/12-(ВК-Н-ВЭЛ1-М20)х1(А)-(ВК-Н-ВЭЛ1-М20)х2(B)-(ВК-Н-ВЭЛ1-М20)х1(D)-(ВК-Н-ВЭЛ1-М25)х1(С)-B1.5 2ExeIIT5, IP66 | Коробка КСА 14.14.09-32/12-1ВЛ1М25(А)-2ВЛ1М25(В)-1ВЛ1М25(С)-1ВЛ1М25(D) | ШТ | 4 | РБ, Уфимский р-н, д. Геофизиков
838 | ПАО АНК " Башнефть" (ПИК " Добыча" ) | NV | 21248193 |  | Коробка КЗПМ 3.1-25/12-(ВК-Н-ВЭЛ1-М20)х3(А)-(ВК-Н-ВЭЛ1-М25)х1(С)-B1.52ExeIIT5, IP66 | Коробка КСА 14.14.09-32/12-3ВЛ1М20(А)-1ВЛ1М25(В) | ШТ | 16 | РБ, Уфимский р-н, д. Геофизиков
839 | ПАО АНК " Башнефть" (ПИК " Добыча" ) | NV | 21248194 |  | Коробка КЗПМ 3.1-25/12-(ВК-Н-ВЭЛ1-М25)х2(А)-(ВК-Н-ВЭЛ1-М25)х1(B)-(ВК-Н-ВЭЛ1-М25)х1(С)-(ВК-Н-ВЭЛ1-М25)х1(D)-B1.5 2ExeIIT5, IP66 | Коробка КСА 14.14.09-32/12-2ВЛ1М25(А)-1ВЛ1М25(В)-1ВЛ1М25(С)-1ВЛ1М25(D) | ШТ | 4 | РБ, Уфимский р-н, д. Геофизиков
840 | ПАО АНК " Башнефть" (ПИК " Добыча" ) | NV | 21248195 |  | Коробка КЗПМ 3.1-25/12-(ВК-Н-ВЭЛ1-М25)х2(А)-(ВК-Н-ВЭЛ1-М25)х1(С)2ExeIIT5, IP66 | Коробка КСА 14.14.09-32/12-2ВЛ1М25(А)-1ВЛ1М25(В) | ШТ | 9 | РБ, Уфимский р-н, д. Геофизиков
841 | ПАО АНК " Башнефть" (ПИК " Добыча" ) | NV | 21248196 |  | Коробка КЗПМ 3.1-25/12-(ВК-Н-ВЭЛ1-М25)х2(А)-(ВК-Н-ВЭЛ1-М32)х1(С)2ExeIIT5, IP66 | Коробка КСА 14.14.09-32/12-2ВЛ1М20(А)-1ВЛ1М25(В) | ШТ | 2 | РБ, Уфимский р-н, д. Геофизиков
842 | ПАО АНК " Башнефть" (ПИК " Добыча" ) | NV | 21248197 |  | Коробка КЗПМ3.1-25/12-(Л-3Т-М20-G1/2-ММРн15)х3(A)-(Л-3Т-М25-G3/4-ММРн20)х1(C)-В1.52ExeIIT5, IP66 | Коробка КСА 14.14.09-32/12-3ВЛ2М20/МР15(А)-1ВЛ2М20/МР15(В) | ШТ | 3 | РБ, Уфимский р-н, д. Геофизиков
843 | ПАО АНК " Башнефть" (ПИК " Добыча" ) | NV | 21248199 |  | Коробка КЗПМ 3.1-25/14-(Л-3Т-М20-G1/2-ММРн15)х2(А)-(Л-3Т-М20-G1/2-MMРн15)х1(В)-(Л-3Т-М-25-G3/4-ММРн20)х1(С)-(Л-3Т-М20-G1/2-ММРн15)х1 | Коробка КСА 14.14.09-32/14-2ВЛ2М20/МР15(А)-1ВЛ2М20/МР15(В)-1ВЛ2М25/МР20(С)-1ВЛ2М25/МР20(D) | ШТ | 1 | РБ, Уфимский р-н, д. Геофизиков
844 | ПАО АНК " Башнефть" (ПИК " Добыча" ) | NV | 21248200 |  | Коробка КЗПМ 3.1-25/14-(Н-1-М20)х2(А)-(Н-1-М20)х1(В)-(Н-1-М25)х1(С)-(Н-1-М20)х1(D)-В1.5 2ExeIIT5, IP66 | Коробка КСА 14.14.09-32/14-2ВЛ1М20(А)-1ВЛ1М20(В)-1ВЛ1М25(С)-1ВЛ1М20(D) | ШТ | 2 | РБ, Уфимский р-н, д. Геофизиков
845 | ПАО АНК " Башнефть" (ПИК " Добыча" ) | NV | 21248200 |  | Коробка КЗПМ 3.1-25/14-(Н-1-М20)х2(А)-(Н-1-М20)х1(В)-(Н-1-М25)х1(С)-(Н-1-М20)х1(D)-В1.5 2ExeIIT5, IP66 | Коробка КСА 14.14.09-32/14-2ВЛ1М20(А)-1ВЛ1М20(В)-1ВЛ1М25(С)-1ВЛ1М20(D) | ШТ | 18 | РБ, Уфимский р-н, д. Геофизиков
846 | ПАО АНК " Башнефть" (ПИК " Добыча" ) | NV | 21248201 |  | Коробка КЗПМ 3.1-25/15-(ВК-Н-ВЭЛ1-М20)х3(А)-(ВК-Н-ВЭЛ 1-М25)х1(С)-В1.52ExeIIT5, IP66 | Коробка КСА | ШТ | 2 | РБ, Уфимский р-н, д. Геофизиков
847 | ПАО АНК " Башнефть" (ПИК " Добыча" ) | NV | 21248201 |  | Коробка КЗПМ 3.1-25/15-(ВК-Н-ВЭЛ1-М20)х3(А)-(ВК-Н-ВЭЛ 1-М25)х1(С)-В1.52ExeIIT5, IP66 | Коробка КСА 14.14.09-32/12-3ВЛ1М20(А)-1ВЛ1М25(В) | ШТ | 2 | РБ, Уфимский р-н, д. Геофизиков
848 | ПАО АНК " Башнефть" (ПИК " Добыча" ) | NV | 21248202 |  | Коробка КЗПМ 3.1-25/15-(ВК-Н-ВЭЛ1-М25-Exe)х2(А)-(ВК-Н-ВЭЛ1-М32-Exe)х1(С)В1.5 | КСА 14.14.09-32/15-2М25(А)-1М32(В) | ШТ | 4 | РБ, Уфимский р-н, д. Геофизиков
849 | ПАО АНК " Башнефть" (ПИК " Добыча" ) | NV | 21248228 |  | Коробка КЗПМ 3.2-24/12-12х4(А)-25х1(С) В1.5 | SA171108(12RN2)-4A2F20(A)-1A2F25(C) Коробка клеммная взрывозащищенная 2ExeIIT6, IP66. В комплекте: клемма 2,5кв.мм -12шт., каб. ввод для неброн. кабеля A2F20(d=6-12мм) -4шт., каб. ввод для неброн. кабеля A2F25(d=12-18мм) -1шт. | ШТ | 3 | РБ, Уфимский р-н, д. Геофизиков
850 | ПАО АНК " Башнефть" (ПИК " Добыча" ) | NL | 21248230 |  | Коробка КЗПМ 3.2-25/20-(ВК-Л-ВЭЛЗТ-М20-G1/2-ММРн15)х2(А)-(ВК-Л-ВЭЛЗТ-М20-G1/2-ММРн15)х1(С)-В1.5 В1.5 | КСА 14.20.09-32/20-2М20Т(А)-1М20Т(В) | ШТ | 2 | РБ, Уфимский р-н, д. Геофизиков
851 | ПАО АНК " Башнефть" (ПИК " Добыча" ) | NV | 21248230 |  | Коробка КЗПМ 3.2-25/20-(ВК-Л-ВЭЛЗТ-М20-G1/2-ММРн15)х2(А)-(ВК-Л-ВЭЛЗТ-М20-G1/2-ММРн15)х1(С)-В1.5 В1.5 | КСА 14.20.09-32/20-2М20Т(А)-1М20Т(В) | ШТ | 2 | РБ, Уфимский р-н, д. Геофизиков
852 | ПАО АНК " Башнефть" (ПИК " Добыча" ) | NV | 21248230 |  | Коробка КЗПМ 3.2-25/20-(ВК-Л-ВЭЛЗТ-М20-G1/2-ММРн15)х2(А)-(ВК-Л-ВЭЛЗТ-М20-G1/2-ММРн15)х1(С)-В1.5 В1.5 | Коробка КСА 14.20.09-32/20-2ВЛ2М20/МР15(А)-1ВЛ2М20/МР15(В) | ШТ | 2 | РБ, Уфимский р-н, д. Геофизиков
853 | ПАО АНК " Башнефть" (ПИК " Добыча" ) | NV | 21249458 |  | Коробка зажимов КЗПМ 1.2-25/6-12х4 В1,5 | Коробка КСА 10.10.08-32/6-1ВЛ1М20(А)-1ВЛ1М20(В)-1ВЛ1М20(С)-1ВЛ1М20(D) | ШТ | 32 | РБ, Уфимский р-н, д. Геофизиков
854 | ПАО АНК " Башнефть" (ПИК " Добыча" ) | NV | 21249961 |  | Коробка КЗП 4.1-25/15-ВК25х2(А)-ВК25х2(С) | SA171108(15RN2)-2A2F25(A)-2A2F25(C) Коробка клеммная взрывозащищенная 2ExeIIT6, IP66. В комплекте: клемма 2,5кв.мм -15шт., каб. ввод для неброн. кабеля A2F25(d=12-18мм) -4шт. | ШТ | 18 | РБ, Уфимский р-н, д. Геофизиков
855 | ПАО АНК " Башнефть" (ПИК " Добыча" ) | NV | 21252201 |  | Коробка КП 24-12-21 У1 | Коробка КП 24-12-21 ХЛ1 2ExdIIBT5 | ШТ | 7 | РБ, Уфимский р-н, д. Геофизиков
856 | ПАО АНК " Башнефть" (ПИК " Добыча" ) | NV | 21253126 |  | Коробка У197 УХЛ1 | Коробка У-197 | ШТ | 4 | РБ, Уфимский р-н, д. Геофизиков
857 | ПАО АНК " Башнефть" (ПИК " Добыча" ) | NL | 21256832 |  | Коробка КМ-О(4к) | Коробка КМ-О(4к) | ШТ | 154 | РБ, Уфимский р-н, д. Геофизиков
858 | ПАО АНК " Башнефть" (ПИК " Добыча" ) | NV | 21258544 |  | Коробка КМ 85х85х40 УХЛ3 | КОРОБКА РАЗВЕТВИТЕЛЬНАЯ С КРЫШКОЙ 80х80х40 (070-00) | ШТ | 33 | РБ, Уфимский р-н, д. Геофизиков
859 | ПАО АНК " Башнефть" (ПИК " Добыча" ) | NV | 21258545 |  | Коробка КП 6-12-14 У1 | Коробка КП 12-16 ХЛ1 2ExdIIBT5 | ШТ | 28 | РБ, Уфимский р-н, д. Геофизиков
860 | ПАО АНК " Башнефть" (ПИК " Добыча" ) | NV | 21268067 |  | Коробка ответвительная У197 УХЛ3 | Крышка У197.002 | ШТ | 6 | РБ, Уфимский р-н, д. Геофизиков
861 | ПАО АНК " Башнефть" (ПИК " Добыча" ) | NV | 21268067 |  | Коробка ответвительная У197 УХЛ3 | Коробка У-197 | ШТ | 2 | РБ, Уфимский р-н, д. Геофизиков
862 | ПАО АНК " Башнефть" (ПИК " Добыча" ) | NV | 21268067 |  | Коробка ответвительная У197 УХЛ3 | Коробка У-197 | ШТ | 106 | РБ, Уфимский р-н, д. Геофизиков
863 | ПАО АНК " Башнефть" (ПИК " Добыча" ) | NV | 21268748 |  | Коробка коммутационная слаботочная УК-2П | КОРОБКА УК-2П | ШТ | 45 | РБ, Уфимский р-н, д. Геофизиков
864 | ПАО АНК " Башнефть" (ПИК " Добыча" ) | NV | 21268748 |  | Коробка коммутационная слаботочная УК-2П | КОРОБКА распределительная УК-2П (УК 4К) | ШТ | 49 | РБ, Уфимский р-н, д. Геофизиков
865 | ПАО АНК " Башнефть" (ПИК " Добыча" ) | NV | 21268748 |  | Коробка коммутационная слаботочная УК-2П | Коробка УК-2П | ШТ | 6 | РБ, Уфимский р-н, д. Геофизиков
866 | ПАО АНК " Башнефть" (ПИК " Добыча" ) | NV | 21268929 |  | Коробка соединительная КС 12-32 УХЛ1 | Коробка КС 12-32 УХЛ1 | ШТ | 1 | РБ, Уфимский р-н, д. Геофизиков
867 | ПАО АНК " Башнефть" (ПИК " Добыча" ) | NV | 21269100 |  | Коробка соединительная КП 12-14-21 ХЛ1 СПЕЦЗАКАЗ | Коробка КП 12-14-21 ХЛ1 2ExdIIBT5 | ШТ | 41 | РБ, Уфимский р-н, д. Геофизиков
868 | ПАО АНК " Башнефть" (ПИК " Добыча" ) | NV | 22164666 |  | Х КОРОБКА РАЗВЕТВИТЕЛЬНАЯ, ВЗРЫВОЗАЩИЩЕННАЯ К500-МАС-D1223-80 | КЗПМ 2.2-25/16-(Н-2БМ-М25)х1(А)-(Н-2БМ-М20)х3(С)-В1,5 | ШТ | 8 | РБ, Уфимский р-н, д. Геофизиков
869 | ПАО АНК " Башнефть" (ПИК " Добыча" ) | NV | 26030785 |  | Х Коробка КЗПМЗ 1-16/24-25х4 | КСА14.20.09-32/24-4М25 | ШТ | 1 | РБ, Уфимский р-н, д. Геофизиков
870 | ПАО АНК " Башнефть" (ПИК " Добыча" ) | NL | 22078882 | 35 | Х Пункт распределительный ПР8503-2061-4-УХЛ2 | ПУНКТ РАСПРЕД. ПР8503-2061-2 | ШТ | 1 | РБ, г. Нефтекамск
871 | ПАО АНК " Башнефть" (ПИК " Добыча" ) | NL | 22257923 |  | Пункт распределительный ПР11-3086-54УХЛ4 | Шкаф ЩВР-А-250-08-06 | ШТ | 1 | РБ, г. Нефтекамск
872 | ПАО АНК " Башнефть" (ПИК " Добыча" ) | NL | 22257924 |  | Пункт распределительный ПР11-3074-54У1 | Пункт распределительный ПР11-3074-54У1 | ШТ | 1 | РБ, г. Нефтекамск
873 | ПАО АНК " Башнефть" (ПИК " Добыча" ) | NL | 22257925 |  | Пункт распределительный ПР11-7086-54У1 | "Пункт распределительный ПР11-7086-54У1;доп.хар-ки 380/220В,50Гц,IP54;Без вводного выключателя Iном=250А; фидерные выключатели: 5 трехполюсных ВА47-29-3 Iрасц=4х16А, АЕ2046 Iрасц=1х50А; однополюсные ВА47-29-1 Iрасц=3х10А; навесное исполнение; тип питающей | ШТ | 1 | РБ, г. Нефтекамск
874 | ПАО АНК " Башнефть" (ПИК " Добыча" ) | NL | 22259681 |  | Пункт распределительный ПР8503-1002-2-УХЛ2 | Пункт распределительный ПР8503-1002-2-УХЛ2 | ШТ | 1 | РБ, г. Нефтекамск
875 | ПАО АНК " Башнефть" (ПИК " Добыча" ) | NL | 22259690 |  | Пункт распределительный ПР11-7116-54У1 | "Пункт распределительный ПР11-7116-54У1;доп.хар-ки --вводной автомат: ВА51-35М-340010-20УХЛ3-1шт Uн=380в,Iн=400А,без расцепителя; фидерные автоматы: трехполюсные ВА57ф35-340010-20-УХЛ3=1шт, Uн=380в,Iн=250А,Iр=125А;трехполюсной ВА57ф35-340010-20 УХЛ3=1шт, | ШТ | 1 | РБ, г. Нефтекамск
876 | ПАО АНК " Башнефть" (ПИК " Добыча" ) | NL | 22259690 |  | Пункт распределительный ПР11-7116-54У1 | "Пункт распределительный ПР11-7116-54У1;доп.хар-ки --вводной автомат: ВА51-35М-340010-20УХЛ3-1шт Uн=380в,Iн=400А,без расцепителя; фидерные автоматы: трехполюсные ВА57ф35-340010-20-УХЛ3=1шт, Uн=380в,Iн=250А,Iр=125А;трехполюсной ВА57ф35-340010-20 УХЛ3=1шт, | ШТ | 1 | РБ, г. Нефтекамск
877 | ПАО АНК " Башнефть" (ПИК " Добыча" ) | NL | 22259699 |  | Пункт распределительный ПР11-7073-54У1 | Пункт распределительный ПР11-7073-54У1 | ШТ | 1 | РБ, г. Нефтекамск
878 | ПАО АНК " Башнефть" (ПИК " Добыча" ) | NL | 22259699 |  | Пункт распределительный ПР11-7073-54У1 | Пункт распределительный ПР11-7073-54У1 | ШТ | 1 | РБ, г. Нефтекамск
879 | ПАО АНК " Башнефть" (ПИК " Добыча" ) | NL | 22281638 |  | Пункт распределительный ПР8503-1001-2-УХЛ2 | Пункт распределительный ПР8503-1001-2-УХЛ2 | ШТ | 1 | РБ, г. Нефтекамск
880 | ПАО АНК " Башнефть" (ПИК " Добыча" ) | NV | 22257925 |  | Пункт распределительный ПР11-7086-54У1 | "Пункт распределительный ПР11-7086-54У1;доп.хар-ки Трехфазная сеть переменного тока 380/220В,50Гц, IP54; без вводного выключателя I ном=250А; фидерные выключатели: 5 трехполюсных ВА47-29-3 Iрасц=4х16А,АЕ2046 Iрасц 1х50А; 1 однополюсный ВА47-29-1 Iрасц=1х1 | ШТ | 1 | РБ, г. Нефтекамск
881 | ПАО АНК " Башнефть" (ПИК " Добыча" ) | NL | 22078868 |  | Х Пункт распределительный ПР8503-1006-2-УХЛ4 | ПУНКТ РАСПРЕДЕЛЕНИЯ ЭЛЕКТРОЭНЕРГИИ UH=160A ИСП. IP 54 ПР-8503-1006 УХЛ4 | ШТ | 1 | РБ, Уфимский р-н, д. Геофизиков
882 | ПАО АНК " Башнефть" (ПИК " Добыча" ) | NL | 22078868 |  | Х Пункт распределительный ПР8503-1006-2-УХЛ4 | ПУНКТ РАСПРЕДЕЛЕНИЯ ЭЛЕКТРОЭНЕРГИИ UH=160A ИСП. IP 54 ПР-8503-1006 УХЛ4 | ШТ | 1 | РБ, Уфимский р-н, д. Геофизиков
883 | ПАО АНК " Башнефть" (ПИК " Добыча" ) | NV | 22229822 |  | Пункт распределительный ПР-1 УХЛ4 250А 380В 50Гц IP31 | Пункт распредельный ПР1(ПР-11-7085-54У1(Iн=250А, без вводного выкл. фидер выкл. ВА47-29-1-6шт,3х10А+2х16А+1х32А,ВА47-29-3-8шт, 1х50А+1х16А+6х10А, тип расцепителя фидер. Выкл. «В») | ШТ | 1 | РБ, Уфимский р-н, д. Геофизиков
884 | ПАО АНК " Башнефть" (ПИК " Добыча" ) | NV | 22229823 |  | Пункт распределительный ПР-2 УХЛ4 250А 380В 50Гц IP31 | Пункт распредельный ПР2(ПР-11-7063-54У1(Iн=250А, без вводного выкл.фидер выкл. ВА47-29-1-6шт,4х10А+1х16А+1х25А,ВА47-29-3-3шт, 1х25А+2х10А, тип расцепителя фидер. Выкл. «В», ВА57-31-340010-1шт 1р=63А, 1эл.р.=800А) | ШТ | 1 | РБ, Уфимский р-н, д. Геофизиков
885 | ПАО АНК " Башнефть" (ПИК " Добыча" ) | NV | 22257924 |  | Пункт распределительный ПР11-3074-54У1 | Пункт распределительный ПР11-3074-54У1 | ШТ | 1 | РБ, Уфимский р-н, д. Геофизиков
886 | ПАО АНК " Башнефть" (ПИК " Добыча" ) | NV | 22257924 |  | Пункт распределительный ПР11-3074-54У1 | Пункт распределительный ПР11-3074-54У1 | ШТ | 2 | РБ, Уфимский р-н, д. Геофизиков
887 | ПАО АНК " Башнефть" (ПИК " Добыча" ) | NV | 22259679 |  | Пункт распределительный ПР11-7074-54У1 | Пункт распределения ПР11-7074-54У1(380В, выкл ввод ВА57-31 б/р, Iн-100А, выкл однополюс OptiDin ВМ63-1С-УХЛ3-КЭАЗ Iн-63А, 1р-1х32А+1х16А+3х10А+1х6А, выкл трехполюс Iн-63А, Iр-1х50А+1х16А+4х10А напольная установка 1000х650х300 система пит. сети TN-C) | ШТ | 1 | РБ, Уфимский р-н, д. Геофизиков
888 | ПАО АНК " Башнефть" (ПИК " Добыча" ) | NV | 22259679 |  | Пункт распределительный ПР11-7074-54У1 | Пункт распределения ПР11-7074-54У1(380В, выкл ввод ВА57-31 б/р, Iн-100А, выкл однополюс OptiDin ВМ63-1С-УХЛ3-КЭАЗ Iн-63А, 1р-1х32А+1х16А+3х10А+1х6А, выкл трехполюс Iн-63А, Iр-1х50А+1х16А+4х10А напольная установка 1000х650х300 система пит. сети TN-C) | ШТ | 1 | РБ, Уфимский р-н, д. Геофизиков
889 | ПАО АНК " Башнефть" (ПИК " Добыча" ) | NV | 22259690 |  | Пункт распределительный ПР11-7116-54У1 | "Пункт распредельный ПР-11-7116-54У1(вводный автомат, ВА51-35М-340010-20УХЛ3-1шт Uн=380в, In=400А, без расцепителя; фидерные автоматы; трехполюсные ВА57-35-340010-20-УХЛ3=1шт, Uн=380в, Iн=250А, Iр=250А, трехполюсной ВА57-35-340010-20 УХЛ3=1шт, Uн=380в, Iн | ШТ | 1 | РБ, Уфимский р-н, д. Геофизиков
890 | ПАО АНК " Башнефть" (ПИК " Добыча" ) | NV | 22259693 |  | Пункт распределительный ПР8513-37-00-122-21 | ШКАФ РАСПЕДЕЛИТЕЛЬНЫЙ ПР 8513-37-00-122-21 | ШТ | 1 | РБ, Уфимский р-н, д. Геофизиков
891 | ПАО АНК " Башнефть" (ПИК " Добыча" ) | NV | 22259699 |  | Пункт распределительный ПР11-7073-54У1 | "Пункт распредельный ПР-11-7073-54У1(Фидерные выключатели ПР1; однополюсные выключатели OptiDin ВМ63-1С-УХЛ3-КЭАЗ на ток расцепителя 3х10А+1х16А+1х20А, трехполюсные выкл. АЕ2046 на ток расцепителя 1х50А+6х10А, тип расцепителя «В»)" | ШТ | 1 | РБ, Уфимский р-н, д. Геофизиков
892 | ПАО АНК " Башнефть" (ПИК " Добыча" ) | NV | 22262428 |  | Пункт распределительный ПР11-3060-31УХЛ4 | ПУНКТ РАСПРЕД.ПР11-3060 | ШТ | 2 | РБ, Уфимский р-н, д. Геофизиков
893 | ПАО АНК " Башнефть" (ПИК " Добыча" ) | NV | 22270196 |  | Пункт распределительный ПР8503-2010-2-УХЛ1 | ПУНКТ РАСПРЕДЕЛИТЕЛЬНЫЙ ПР8503-2010-2УХЛ1 | ШТ | 1 | РБ, Уфимский р-н, д. Геофизиков
894 | ПАО АНК " Башнефть" (ПИК " Добыча" ) | NV | 22282619 |  | Пункт распределительный ПР11-7064-54У1 | Пункт распредельный ПР-11-7064-54У1(ПР-11-7085-54У1(380В, вводной выкл без/расцеп АЕ2046 Iн-63А, фидерн. выкл однополюс OptiDin ВМ63-1С-УХЛ3-КЭАЗ Iн-63А, 1р-2х16А+3х10А+1х6А, трехполюс выкл. АЕ2046 Iн-63А, 1р 1х16А+3х10А напольная установка 1000х650х300 | ШТ | 2 | РБ, Уфимский р-н, д. Геофизиков
895 | ПАО АНК " Башнефть" (ПИК " Добыча" ) | NV | 26030828 |  | Х Пункт распределительный ПР8503-2217-2-УХЛ1 | ПУНКТ РАСПРЕДЕЛИТЕЛЬНЫЙ ПР8503-2217-2УХЛ1 | ШТ | 1 | РБ, Уфимский р-н, д. Геофизиков
896 | ПАО АНК " Башнефть" (ПИК " Добыча" ) | NL | 22164737 | 36 | Х ЩИТ ЩКИ01-02 |  | ШТ | 20 | РБ, Белебеевский р-он, п.г.т. Приютово
897 | ПАО АНК " Башнефть" (ПИК " Добыча" ) | NL | 22164737 |  | Х ЩИТ ЩКИ01-02 |  | ШТ | 9 | РБ, Белебеевский р-он, п.г.т. Приютово
898 | ПАО АНК " Башнефть" (ПИК " Добыча" ) | NL | 22164737 |  | Х ЩИТ ЩКИ01-02 |  | ШТ | 3 | РБ, Белебеевский р-он, п.г.т. Приютово
899 | ПАО АНК " Башнефть" (ПИК " Добыча" ) | NL | 22164737 |  | Х ЩИТ ЩКИ01-02 |  | ШТ | 10 | РБ, Белебеевский р-он, п.г.т. Приютово
900 | ПАО АНК " Башнефть" (ПИК " Добыча" ) | NL | 22164737 |  | Х ЩИТ ЩКИ01-02 |  | ШТ | 3 | РБ, Белебеевский р-он, п.г.т. Приютово
901 | ПАО АНК " Башнефть" (ПИК " Добыча" ) | NL | 26057087 |  | Щит 1Щ по чертежу №13194.01.04-ЭМ лист 3-5 | Щит 1Щ по чертежу №13194.01.04-ЭМ лист 3-5 | ШТ | 1 | РБ, Белебеевский р-он, п.г.т. Приютово
902 | ПАО АНК " Башнефть" (ПИК " Добыча" ) | NL | 22238315 | 37 | Щит распределительный навесной ЩРН-Пм-12 p/n pbm40-n-12 EKF | Шкаф ШРН-ПМ 12 | ШТ | 1 | РБ, г. Нефтекамск
903 | ПАО АНК " Башнефть" (ПИК " Добыча" ) | NL | 22238940 |  | Щит распределительный ЩР-63-Н-757-IP31 | Щит распределения ЩО-1 | ШТ | 2 | РБ, г. Нефтекамск
904 | ПАО АНК " Башнефть" (ПИК " Добыча" ) | NL | 22259565 |  | Щит ЩШ-М2 600х400х350 | Щит ЩШ-М2 600х400х350 | ШТ | 1 | РБ, г. Нефтекамск
905 | ПАО АНК " Башнефть" (ПИК " Добыча" ) | NL | 22259565 |  | Щит ЩШ-М2 600х400х350 | Щит ЩШ-М2 600х400х350 | ШТ | 1 | РБ, г. Нефтекамск
906 | ПАО АНК " Башнефть" (ПИК " Добыча" ) | NL | 22259577 |  | Щит ЩШ-М2 600х400х500 | Щит ЩШ-М2 600х400х500 | ШТ | 1 | РБ, г. Нефтекамск
907 | ПАО АНК " Башнефть" (ПИК " Добыча" ) | NL | 22259577 |  | Щит ЩШ-М2 600х400х500 | Щит ЩШ-М2 600х400х500 | ШТ | 1 | РБ, г. Нефтекамск
908 | ПАО АНК " Башнефть" (ПИК " Добыча" ) | NL | 22259577 |  | Щит ЩШ-М2 600х400х500 | Щит ЩШ-М2 600х400х500 | ШТ | 1 | РБ, г. Нефтекамск
909 | ПАО АНК " Башнефть" (ПИК " Добыча" ) | NL | 22270151 |  | Щит с монтажной панелью ЩМП-1-1 36 IP31 УХЛ3 ИЭК | Щит с монтажной панелью ЩМП-1-1 36 IP31 УХЛ3 ИЭК | ШТ | 3 | РБ, г. Нефтекамск
910 | ПАО АНК " Башнефть" (ПИК " Добыча" ) | NL | 26049930 |  | Щит металлический ЩШ-3Д , габариты - 1800х800х600мм IP 64 | Щит питания ЩШ-3Д-1С/ЭЩ | ШТ | 1 | РБ, г. Нефтекамск
911 | ПАО АНК " Башнефть" (ПИК " Добыча" ) | NL | 26057088 |  | Щит ЩС 13214-Р-01000-ЭМ-01-ОЛ-003 | Щит ЩС 13214-Р-01000-ЭМ-01-ОЛ-003 | КМП | 1 | РБ, г. Нефтекамск
912 | ПАО АНК " Башнефть" (ПИК " Добыча" ) | NL | 26059500 |  | Щит 1Щ 13128.01.12-ЭМ | Щит 1Щ 13128.01.12-ЭМ | ШТ | 1 | РБ, г. Нефтекамск
913 | ПАО АНК " Башнефть" (ПИК " Добыча" ) | NV | 22259565 |  | Щит ЩШ-М2 600х400х350 | Щит ЩШ-М2 600х400х350 | ШТ | 1 | РБ, г. Нефтекамск
914 | ПАО АНК " Башнефть" (ПИК " Добыча" ) | NV | 22259565 |  | Щит ЩШ-М2 600х400х350 | Щит ЩШ-М2 600х400х350 | ШТ | 1 | РБ, г. Нефтекамск
915 | ПАО АНК " Башнефть" (ПИК " Добыча" ) | NV | 22259565 |  | Щит ЩШ-М2 600х400х350 | Щит ЩШ-М2 600х400х350 | ШТ | 1 | РБ, г. Нефтекамск
916 | ПАО АНК " Башнефть" (ПИК " Добыча" ) | NV | 22259565 |  | Щит ЩШ-М2 600х400х350 | Щит ЩШ-М2 600х400х350 | ШТ | 1 | РБ, г. Нефтекамск
917 | ПАО АНК " Башнефть" (ПИК " Добыча" ) | NL | 22164738 | 38 | Х ЩИТ ЭТАЖ.ЩУР1-401 |  | ШТ | 20 | РБ, Уфимский р-н, д. Геофизиков
918 | ПАО АНК " Башнефть" (ПИК " Добыча" ) | NV | 22164737 |  | Х ЩИТ ЩКИ01-02 |  | ШТ | 40 | РБ, Уфимский р-н, д. Геофизиков
919 | ПАО АНК " Башнефть" (ПИК " Добыча" ) | NV | 22164737 |  | Х ЩИТ ЩКИ01-02 |  | ШТ | 8 | РБ, Уфимский р-н, д. Геофизиков
920 | ПАО АНК " Башнефть" (ПИК " Добыча" ) | NV | 22255232 |  | Щит оператора НКУ-Э98-Ш-УХЛ3.1 IP21 | Щит оператора НКУ-Э98-Ш-УХЛ3.1 IP21 | ШТ | 2 | РБ, Уфимский р-н, д. Геофизиков
921 | ПАО АНК " Башнефть" (ПИК " Добыча" ) | NV | 22259656 |  | Щиток распределительный ЩРВ-36з IP31 | щит ЩРВ-36(з) ЭКФ | ШТ | 6 | РБ, Уфимский р-н, д. Геофизиков
922 | ПАО АНК " Башнефть" (ПИК " Добыча" ) | NV | 22281330 |  | Щит металлический шкафной ЩШ-3Д-1-2200х800-600 УХЛ3.1 | Щит ЩШ-ЗД-1 2200х800х600 | ШТ | 1 | РБ, Уфимский р-н, д. Геофизиков
923 | ПАО АНК " Башнефть" (ПИК " Добыча" ) | NV | 22281330 |  | Щит металлический шкафной ЩШ-3Д-1-2200х800-600 УХЛ3.1 | Щит ЩШ-ЗД-1 2200х800х600 | ШТ | 1 | РБ, Уфимский р-н, д. Геофизиков
924 | ПАО АНК " Башнефть" (ПИК " Добыча" ) | NV | 26059501 |  | Щит N1 1Щ ч.№12953.08-ЭМ лист2 | Щит N1 1Щ ч.№12953.08-ЭМ лист2 | ШТ | 1 | РБ, Уфимский р-н, д. Геофизиков
925 | ПАО АНК " Башнефть" (ПИК " Добыча" ) | NV | 22281324 | 39 | Пост сигнализации взрывозащищенный ПСВ-С-52ХЛ1 220 В | ПОСТ ПСВ-С-52ХЛ1 | ШТ | 2 | РБ, Белебеевский р-он, п.г.т. Приютово
926 | ПАО АНК " Башнефть" (ПИК " Добыча" ) | NV | 22281586 |  | Пост аварийной сигнализации ПАСВ1-35-1Ж1К | Пост сигнализации ПАСВ1-35-1Ж1К В2 | ШТ | 1 | РБ, Уфимский р-н, д. Геофизиков
927 | ПАО АНК " Башнефть" (ПИК " Добыча" ) | NV | 22281586 |  | Пост аварийной сигнализации ПАСВ1-35-1Ж1К | Пост сигнализации ПАСВ1-35-1Ж1К В2 | ШТ | 1 | РБ, Уфимский р-н, д. Геофизиков
928 | ПАО АНК " Башнефть" (ПИК " Добыча" ) | NV | 22281586 |  | Пост аварийной сигнализации ПАСВ1-35-1Ж1К | Пост сигнализации ПАСВ1-35-1Ж1К В2 | ШТ | 1 | РБ, Уфимский р-н, д. Геофизиков
929 | ПАО АНК " Башнефть" (ПИК " Добыча" ) | NV | 22281586 |  | Пост аварийной сигнализации ПАСВ1-35-1Ж1К | Пост сигнализации ПАСВ1-35-1Ж1К В2 | ШТ | 1 | РБ, Уфимский р-н, д. Геофизиков
930 | ПАО АНК " Башнефть" (ПИК " Добыча" ) | NV | 22281586 |  | Пост аварийной сигнализации ПАСВ1-35-1Ж1К | Пост сигнализации ПАСВ1-35-1Ж1К В2 | ШТ | 1 | РБ, Уфимский р-н, д. Геофизиков
931 | ПАО АНК " Башнефть" (ПИК " Добыча" ) | NV | 22281586 |  | Пост аварийной сигнализации ПАСВ1-35-1Ж1К | Пост сигнализации ПАСВ1-35-1Ж1К В2 | ШТ | 4 | РБ, Уфимский р-н, д. Геофизиков
932 | ПАО АНК " Башнефть" (ПИК " Добыча" ) | NV | 22281586 |  | Пост аварийной сигнализации ПАСВ1-35-1Ж1К | Пост сигнализации ПАСВ1-35-1Ж1К В2 | ШТ | 3 | РБ, Уфимский р-н, д. Геофизиков
933 | ПАО АНК " Башнефть" (ПИК " Добыча" ) | NV | 22281586 |  | Пост аварийной сигнализации ПАСВ1-35-1Ж1К | Пост сигнализации ПАСВ1-35-1Ж1К В2 | ШТ | 1 | РБ, Уфимский р-н, д. Геофизиков
934 | ПАО АНК " Башнефть" (ПИК " Добыча" ) | NV | 22281586 |  | Пост аварийной сигнализации ПАСВ1-35-1Ж1К | Пост сигнализации ПАСВ1-35-1Ж1К В2 | ШТ | 17 | РБ, Уфимский р-н, д. Геофизиков
935 | ПАО АНК " Башнефть" (ПИК " Добыча" ) | NV | 22281586 |  | Пост аварийной сигнализации ПАСВ1-35-1Ж1К | Пост сигнализации ПАСВ1-35-1Ж1К В2 | ШТ | 1 | РБ, Уфимский р-н, д. Геофизиков
936 | ПАО АНК " Башнефть" (ПИК " Добыча" ) | NV | 22281586 |  | Пост аварийной сигнализации ПАСВ1-35-1Ж1К | Пост сигнализации ПАСВ1-35-1Ж1К В2 | ШТ | 1 | РБ, Уфимский р-н, д. Геофизиков
937 | ПАО АНК " Башнефть" (ПИК " Добыча" ) | NV | 22281586 |  | Пост аварийной сигнализации ПАСВ1-35-1Ж1К | Пост сигнализации ПАСВ1-35-1Ж1К В2 | ШТ | 3 | РБ, Уфимский р-н, д. Геофизиков
938 | ПАО АНК " Башнефть" (ПИК " Добыча" ) | NV | 22281586 |  | Пост аварийной сигнализации ПАСВ1-35-1Ж1К | Пост сигнализации взрывозащищенный ПАСВ1-35-1Ж1К | ШТ | 1 | РБ, Уфимский р-н, д. Геофизиков
939 | ПАО АНК " Башнефть" (ПИК " Добыча" ) | NV | 22281588 |  | Пост аварийной сигнализации ПАСВ1-34-1К В2 | Пост аварийной сигнализации ПАСВ1-34-1К В2 | ШТ | 1 | РБ, Уфимский р-н, д. Геофизиков
940 | ПАО АНК " Башнефть" (ПИК " Добыча" ) | NV | 22281588 |  | Пост аварийной сигнализации ПАСВ1-34-1К В2 | Пост аварийной сигнализации ПАСВ1-34-1К В2 | ШТ | 1 | РБ, Уфимский р-н, д. Геофизиков
941 | ПАО АНК " Башнефть" (ПИК " Добыча" ) | NV | 26030815 |  | Х Пост сигнализации ПАСО1-5 В2 | ПОСТ АВАРИЙНОЙ СИГНАЛИЗАЦИИ ПАСО1-С-53 1К-У1 | ШТ | 2 | РБ, Уфимский р-н, д. Геофизиков
942 | ПАО АНК " Башнефть" (ПИК " Добыча" ) | NL | 22077911 | 40 | Пост сигнализации взрывозащищенный ПАСВ1-33-1К |  | ШТ | 1 | РБ, г. Нефтекамск
943 | ПАО АНК " Башнефть" (ПИК " Добыча" ) | NL | 22282984 |  | Пост аварийной сигнализации ПАСВ1-3-1К | ПОСТ АВАРИЙНОЙ СИГНАЛИЗАЦИИ ПАСВ 1-35-1Ж1К В2 | ШТ | 5 | РБ, г. Нефтекамск
944 | ПАО АНК " Башнефть" (ПИК " Добыча" ) | NL | 26030815 |  | Х Пост сигнализации ПАСО1-5 В2 | ПОСТ АВАРИЙНОЙ СИГНАЛИЗАЦИИ ПАСО1-С-5У1 | ШТ | 2 | РБ, г. Нефтекамск
945 | ПАО АНК " Башнефть" (ПИК " Добыча" ) | NV | 22077911 |  | Пост сигнализации взрывозащищенный ПАСВ1-33-1К |  | ШТ | 1 | РБ, г. Нефтекамск
946 | ПАО АНК " Башнефть" (ПИК " Добыча" ) | NV | 22281586 |  | Пост аварийной сигнализации ПАСВ1-35-1Ж1К | Пост сигнализации ПАСВ1-35-1Ж1К В2 | ШТ | 13 | РБ, г. Нефтекамск
947 | ПАО АНК " Башнефть" (ПИК " Добыча" ) | NV | 22281586 |  | Пост аварийной сигнализации ПАСВ1-35-1Ж1К | Пост сигнализации ПАСВ1-35-1Ж1К В2 | ШТ | 13 | РБ, г. Нефтекамск
948 | ПАО АНК " Башнефть" (ПИК " Добыча" ) | NV | 22281586 |  | Пост аварийной сигнализации ПАСВ1-35-1Ж1К | Пост сигнализации ПАСВ1-35-1Ж1К В2 | ШТ | 9 | РБ, г. Нефтекамск
949 | ПАО АНК " Башнефть" (ПИК " Добыча" ) | NV | 22281586 |  | Пост аварийной сигнализации ПАСВ1-35-1Ж1К | Пост сигнализации ПАСВ1-35-1Ж1К В2 | ШТ | 2 | РБ, г. Нефтекамск
950 | ПАО АНК " Башнефть" (ПИК " Добыча" ) | NV | 22281586 |  | Пост аварийной сигнализации ПАСВ1-35-1Ж1К | Пост сигнализации ПАСВ1-35-1Ж1К В2 | ШТ | 2 | РБ, г. Нефтекамск
951 | ПАО АНК " Башнефть" (ПИК " Добыча" ) | NV | 22281586 |  | Пост аварийной сигнализации ПАСВ1-35-1Ж1К | Пост сигнализации ПАСВ1-35-1Ж1К В2 | ШТ | 1 | РБ, г. Нефтекамск
952 | ПАО АНК " Башнефть" (ПИК " Добыча" ) | NV | 22281586 |  | Пост аварийной сигнализации ПАСВ1-35-1Ж1К | Пост сигнализации ПАСВ1-35-1Ж1К В2 | ШТ | 4 | РБ, г. Нефтекамск
953 | ПАО АНК " Башнефть" (ПИК " Добыча" ) | NV | 22281586 |  | Пост аварийной сигнализации ПАСВ1-35-1Ж1К | Пост сигнализации ПАСВ1-35-1Ж1К В2 | ШТ | 6 | РБ, г. Нефтекамск
954 | ПАО АНК " Башнефть" (ПИК " Добыча" ) | NV | 22281586 |  | Пост аварийной сигнализации ПАСВ1-35-1Ж1К | Пост сигнализации ПАСВ1-35-1Ж1К В2 | ШТ | 1 | РБ, г. Нефтекамск
955 | ПАО АНК " Башнефть" (ПИК " Добыча" ) | NV | 22281586 |  | Пост аварийной сигнализации ПАСВ1-35-1Ж1К | Пост сигнализации ПАСВ1-35-1Ж1К В2 | ШТ | 1 | РБ, г. Нефтекамск
956 | ПАО АНК " Башнефть" (ПИК " Добыча" ) | NV | 22282984 |  | Пост аварийной сигнализации ПАСВ1-3-1К | ПОСТ АВАРИЙНОЙ СИГНАЛИЗАЦИИ ПАСВ 1-35-1Ж1К В2 | ШТ | 5 | РБ, г. Нефтекамск
957 | ПАО АНК " Башнефть" (ПИК " Добыча" ) | NV | 21261427 | 41 | Гаситель вибрации ГПГ-1,6-11-400/16 | Гаситель вибрации ГПГ-1.6-11-400/16 | ШТ | 6 | РБ, Уфимский р-н, д. Геофизиков
958 | ПАО АНК " Башнефть" (ПИК " Добыча" ) | NV | 21262648 |  | Гаситель вибрации ГВ-0,8-9,1-300/16-20 | ГАСИТЕЛЬ ВИБРАЦИИ ГПГ-0,8-9,1-300/16-20 | ШТ | 380 | РБ, Уфимский р-н, д. Геофизиков
959 | ПАО АНК " Башнефть" (ПИК " Добыча" ) | NV | 21263031 |  | Гаситель вибрации ГВ-0,8-9,1-300/10-13 | ГАСИТЕЛЬ ВИБРАЦИИ ДЛЯ КАБЕЛЯ ДИАМЕТРОМ 14,2ММ ГВ-0,8-9,1-300/10-13 | ШТ | 10 | РБ, Уфимский р-н, д. Геофизиков
960 | ПАО АНК " Башнефть" (ПИК " Добыча" ) | NL | 22078351 | 42 | Пускатель электромагнитный ПМЛ-1100 Б ~220В | ПУСКАТЕЛЬ МАГНИТНЫЙ ПМЛ-1100 | ШТ | 1 | РБ, Белебеевский р-он, п.г.т. Приютово
961 | ПАО АНК " Башнефть" (ПИК " Добыча" ) | NL | 22164689 |  | Х ПУСКАТЕЛЬ ПМА-4 |  | ШТ | 3 | РБ, Белебеевский р-он, п.г.т. Приютово
962 | ПАО АНК " Башнефть" (ПИК " Добыча" ) | NL | 22286548 |  | Пускатель электромагнитный ПМ12-025200/380В, 25А | МАГНИТНЫЙ ПУСКАТЕЛЬ ПМ 12-025200 380В 25А | ШТ | 30 | РБ, Белебеевский р-он, п.г.т. Приютово
963 | ПАО АНК " Башнефть" (ПИК " Добыча" ) | NV | 22038142 |  | Пускатель электромагнитный ПМЛ-3220 Б ~380В |  | ШТ | 2 | РБ, Уфимский р-н, д. Геофизиков
964 | ПАО АНК " Башнефть" (ПИК " Добыча" ) | NV | 22234216 |  | Пускатель электромагнитный ПМЛ-1220 380В | Пускатель ПМЛ-1220 А 380В ртл 1021 (13,0-19,0А) | ШТ | 3 | РБ, Уфимский р-н, д. Геофизиков
965 | ПАО АНК " Башнефть" (ПИК " Добыча" ) | NV | 22234216 |  | Пускатель электромагнитный ПМЛ-1220 380В | Пускатель электромагнитный ПМЛ-1220-380В(ДМО2А) | ШТ | 1 | РБ, Уфимский р-н, д. Геофизиков
966 | ПАО АНК " Башнефть" (ПИК " Добыча" ) | NV | 22234216 |  | Пускатель электромагнитный ПМЛ-1220 380В | Пускатель электромагнитный ПМЛ-1220-380В(ДМО2А) | ШТ | 1 | РБ, Уфимский р-н, д. Геофизиков
967 | ПАО АНК " Башнефть" (ПИК " Добыча" ) | NV | 22234216 |  | Пускатель электромагнитный ПМЛ-1220 380В | Пускатель электромагнитный ПМЛ-1220 А ~380В | ШТ | 1 | РБ, Уфимский р-н, д. Геофизиков
968 | ПАО АНК " Башнефть" (ПИК " Добыча" ) | NV | 22234216 |  | Пускатель электромагнитный ПМЛ-1220 380В | Пускатель электромагнитный ПМЛ-1220 А ~380В | ШТ | 1 | РБ, Уфимский р-н, д. Геофизиков
969 | ПАО АНК " Башнефть" (ПИК " Добыча" ) | NV | 22234216 |  | Пускатель электромагнитный ПМЛ-1220 380В | ПУСКАТЕЛЬ МАГНИТНЫЙ ПМЛ-1220 УХЛ 3Б 10А 380В | ШТ | 3 | РБ, Уфимский р-н, д. Геофизиков
970 | ПАО АНК " Башнефть" (ПИК " Добыча" ) | NV | 22234216 |  | Пускатель электромагнитный ПМЛ-1220 380В | ПУСКАТЕЛЬ МАГНИТНЫЙ ПМЛ-1220 УХЛ 3Б 10А 380В | ШТ | 2 | РБ, Уфимский р-н, д. Геофизиков
971 | ПАО АНК " Башнефть" (ПИК " Добыча" ) | NV | 22234216 |  | Пускатель электромагнитный ПМЛ-1220 380В | ПУСКАТЕЛЬ МАГНИТНЫЙ ПМЛ1220, 10А, 380В | ШТ | 3 | РБ, Уфимский р-н, д. Геофизиков
972 | ПАО АНК " Башнефть" (ПИК " Добыча" ) | NV | 22234216 |  | Пускатель электромагнитный ПМЛ-1220 380В | Пускатель ПМЛ-1220 А 380В ртл 1021 (13,0-19,0А) | ШТ | 2 | РБ, Уфимский р-н, д. Геофизиков
973 | ПАО АНК " Башнефть" (ПИК " Добыча" ) | NV | 22257905 |  | Пускатель электромагнитный ПМЛ-1230 А 380В | ПУСКАТЕЛЬ МАГНИТНЫЙ 10А, 380В IP54 П/С/Л1НО РТЛ-1014 10А ПМЛ ЭТАЛ | ШТ | 1 | РБ, Уфимский р-н, д. Геофизиков
974 | ПАО АНК " Башнефть" (ПИК " Добыча" ) | NV | 22257906 |  | Пускатель электромагнитный ПМЛ-1631 А 220В | Пускатель электромагнитный ПМЛ-1631 А ~220В | ШТ | 3 | РБ, Уфимский р-н, д. Геофизиков
975 | ПАО АНК " Башнефть" (ПИК " Добыча" ) | NV | 22257907 |  | Пускатель электромагнитный ПМЛ-3560М Б 380В | ПМЛ -3560М О*4Б 380В общепром | ШТ | 6 | РБ, Уфимский р-н, д. Геофизиков
976 | ПАО АНК " Башнефть" (ПИК " Добыча" ) | NV | 22257907 |  | Пускатель электромагнитный ПМЛ-3560М Б 380В | Пускатель электромагнитный ПМЛ-3560-380В | ШТ | 4 | РБ, Уфимский р-н, д. Геофизиков
977 | ПАО АНК " Башнефть" (ПИК " Добыча" ) | NV | 22257910 |  | Пускатель электромагнитный ПМЛ-1210 А 380В | Пускатель электромагнитный ПМЛ-1210-380В(Iн=10А,Ip=6A) | ШТ | 9 | РБ, Уфимский р-н, д. Геофизиков
978 | ПАО АНК " Башнефть" (ПИК " Добыча" ) | NV | 22257910 |  | Пускатель электромагнитный ПМЛ-1210 А 380В | Пускатель электромагнитный ПМЛ-1210-380В(Iн=10А,Ip=6A) | ШТ | 2 | РБ, Уфимский р-н, д. Геофизиков
979 | ПАО АНК " Башнефть" (ПИК " Добыча" ) | NV | 22257910 |  | Пускатель электромагнитный ПМЛ-1210 А 380В | Пускатель электромагнитный ПМЛ-1210 А ~380В | ШТ | 2 | РБ, Уфимский р-н, д. Геофизиков
980 | ПАО АНК " Башнефть" (ПИК " Добыча" ) | NV | 22257910 |  | Пускатель электромагнитный ПМЛ-1210 А 380В | Пускатель электромагнитный ПМЛ-1210 А ~380В | ШТ | 1 | РБ, Уфимский р-н, д. Геофизиков
981 | ПАО АНК " Башнефть" (ПИК " Добыча" ) | NV | 22257910 |  | Пускатель электромагнитный ПМЛ-1210 А 380В | Пускатель электромагнитный ПМЛ-1210 А ~380В | ШТ | 9 | РБ, Уфимский р-н, д. Геофизиков
982 | ПАО АНК " Башнефть" (ПИК " Добыча" ) | NV | 22257910 |  | Пускатель электромагнитный ПМЛ-1210 А 380В | Пускатель электромагнитный ПМЛ-1210 А ~380В | ШТ | 2 | РБ, Уфимский р-н, д. Геофизиков
983 | ПАО АНК " Башнефть" (ПИК " Добыча" ) | NV | 22257910 |  | Пускатель электромагнитный ПМЛ-1210 А 380В | Пускатель ПМЛ-1210 А 380В | ШТ | 1 | РБ, Уфимский р-н, д. Геофизиков
984 | ПАО АНК " Башнефть" (ПИК " Добыча" ) | NV | 22257910 |  | Пускатель электромагнитный ПМЛ-1210 А 380В | Пускатель электромагнитный ПМЛ-1210 А ~380В | ШТ | 1 | РБ, Уфимский р-н, д. Геофизиков
985 | ПАО АНК " Башнефть" (ПИК " Добыча" ) | NV | 22257910 |  | Пускатель электромагнитный ПМЛ-1210 А 380В | Пускатель электромагнитный ПМЛ-1210-380В(Iн=10А,Ip=6A) | ШТ | 1 | РБ, Уфимский р-н, д. Геофизиков
986 | ПАО АНК " Башнефть" (ПИК " Добыча" ) | NV | 22257911 |  | Пускатель электромагнитный ПМЛ-1510 А 380В | Пускатель электромагнитный ПМЛ-1510 А ~380В | ШТ | 3 | РБ, Уфимский р-н, д. Геофизиков
987 | ПАО АНК " Башнефть" (ПИК " Добыча" ) | NV | 22257911 |  | Пускатель электромагнитный ПМЛ-1510 А 380В | Пускатель электромагнитный ПМЛ-1510 А ~380В | ШТ | 10 | РБ, Уфимский р-н, д. Геофизиков
988 | ПАО АНК " Башнефть" (ПИК " Добыча" ) | NV | 22257911 |  | Пускатель электромагнитный ПМЛ-1510 А 380В | Пускатель электромагнитный ПМЛ-1510 А ~380В | ШТ | 3 | РБ, Уфимский р-н, д. Геофизиков
989 | ПАО АНК " Башнефть" (ПИК " Добыча" ) | NV | 22257911 |  | Пускатель электромагнитный ПМЛ-1510 А 380В | Пускатель электромагнитный ПМЛ-1510-380В(Ip=1A) | ШТ | 2 | РБ, Уфимский р-н, д. Геофизиков
990 | ПАО АНК " Башнефть" (ПИК " Добыча" ) | NV | 22257911 |  | Пускатель электромагнитный ПМЛ-1510 А 380В | Пускатель электромагнитный ПМЛ-1510-380В(Ip=1A) | ШТ | 4 | РБ, Уфимский р-н, д. Геофизиков
991 | ПАО АНК " Башнефть" (ПИК " Добыча" ) | NV | 22257911 |  | Пускатель электромагнитный ПМЛ-1510 А 380В | Пускатель электромагнитный ПМЛ-1510-380В(Ip=1A) | ШТ | 1 | РБ, Уфимский р-н, д. Геофизиков
992 | ПАО АНК " Башнефть" (ПИК " Добыча" ) | NV | 22257911 |  | Пускатель электромагнитный ПМЛ-1510 А 380В | Пускатель электромагнитный ПМЛ-1510-380В(Ip=1A) | ШТ | 3 | РБ, Уфимский р-н, д. Геофизиков
993 | ПАО АНК " Башнефть" (ПИК " Добыча" ) | NV | 22270200 |  | Пускатель электромагнитный ПМЛ-3232 Б 380В | Пускатель ПМЛ-3230 Б 380В ртл 2055 (30-41А) | ШТ | 1 | РБ, Уфимский р-н, д. Геофизиков
994 | ПАО АНК " Башнефть" (ПИК " Добыча" ) | NV | 22270203 |  | Пускатель электромагнитный ПМЛ-2232 Б 380В | Пускатель ПМЛ-2230 Б 380В ртл 1014 (7,0-10А) | ШТ | 1 | РБ, Уфимский р-н, д. Геофизиков
995 | ПАО АНК " Башнефть" (ПИК " Добыча" ) | NV | 22274770 |  | Пускатель электромагнитный ПМЛ-1232 Б 380В | Пускатель ПМЛ-1230 Б 380В ртл 1007 (1,5-2,6А) | ШТ | 5 | РБ, Уфимский р-н, д. Геофизиков
996 | ПАО АНК " Башнефть" (ПИК " Добыча" ) | NV | 22274770 |  | Пускатель электромагнитный ПМЛ-1232 Б 380В | Пускатель ПМЛ-1230 Б 380В ртл 1007 (1,5-2,6А) | ШТ | 2 | РБ, Уфимский р-н, д. Геофизиков
997 | ПАО АНК " Башнефть" (ПИК " Добыча" ) | NV | 22274770 |  | Пускатель электромагнитный ПМЛ-1232 Б 380В | Пускатель ПМЛ-1230 Б 380В ртл 1007 (1,5-2,6А) | ШТ | 1 | РБ, Уфимский р-н, д. Геофизиков
998 | ПАО АНК " Башнефть" (ПИК " Добыча" ) | NV | 22281401 |  | Пускатель бесконтактный реверсивный ПБР-2М | Пускатель бесконтактный реверсивный ПБР-2М2 | ШТ | 2 | РБ, Уфимский р-н, д. Геофизиков
999 | ПАО АНК " Башнефть" (ПИК " Добыча" ) | NV | 22286075 |  | Пускатель электромагнитный ПМЛ2220О2 380В | ПУСКАТЕЛЬ МАГНИТНЫЙ ПМЛ-2220,25А, 380В | ШТ | 1 | РБ, Уфимский р-н, д. Геофизиков
1000 | ПАО АНК " Башнефть" (ПИК " Добыча" ) | NV | 22286075 |  | Пускатель электромагнитный ПМЛ2220О2 380В | ПУСКАТЕЛЬ МАГНИТНЫЙ ПМЛ2220О2 ТУ16-044.001-83 U=380В, IН=25А, IТ.Р.=10,0А | ШТ | 1 | РБ, Уфимский р-н, д. Геофизиков
1001 | ПАО АНК " Башнефть" (ПИК " Добыча" ) | NV | 22286075 |  | Пускатель электромагнитный ПМЛ2220О2 380В | ПУСКАТЕЛЬ МАГНИТНЫЙ ПМЛ2220О2 ТУ16-044.001-83 U=380В, IН=25А, IТ.Р.=10,0А | ШТ | 1 | РБ, Уфимский р-н, д. Геофизиков
1002 | ПАО АНК " Башнефть" (ПИК " Добыча" ) | NV | 22286075 |  | Пускатель электромагнитный ПМЛ2220О2 380В | ПУСКАТЕЛЬ МАГНИТНЫЙ ПМЛ2220О2 ТУ16-044.001-83 U=380В, IН=25А, IТ.Р.=10,0А | ШТ | 1 | РБ, Уфимский р-н, д. Геофизиков
1003 | ПАО АНК " Башнефть" (ПИК " Добыча" ) | NL | 22029118 | 43 | Х Электромагнит МИС-3200 | Привод электромоагнитный запорного клапана МИС3200 40 20ММ | ШТ | 2 | РБ, Белебеевский р-он, п.г.т. Приютово
1004 | ПАО АНК " Башнефть" (ПИК " Добыча" ) | NL | 22078646 |  | Х Реле давления Camozzi PM11-SC |  | ШТ | 1 | РБ, Белебеевский р-он, п.г.т. Приютово
1005 | ПАО АНК " Башнефть" (ПИК " Добыча" ) | NL | 22078650 |  | Х Реле давления Festo PEV-1/4B | РЕЛЕ ДАВЛЕНИЯ PEV-1/4-B | ШТ | 1 | РБ, Белебеевский р-он, п.г.т. Приютово
1006 | ПАО АНК " Башнефть" (ПИК " Добыча" ) | NL | 22078650 |  | Х Реле давления Festo PEV-1/4B | РЕЛЕ ДАВЛЕНИЯ PEV-1/4B FESTO | ШТ | 4 | РБ, Белебеевский р-он, п.г.т. Приютово
1007 | ПАО АНК " Башнефть" (ПИК " Добыча" ) | NL | 22078707 |  | Контакт основания ПН-2 100А | КОНТАКТ ОСНОВАНИЯ ПН2-100-10УЗ | ШТ | 19 | РБ, Давлекановский р-он, д.Казангулово
1008 | ПАО АНК " Башнефть" (ПИК " Добыча" ) | NL | 22078708 |  | Контакт основания ПН-2 250А | КОНТАКТ ОСНОВАНИЯ ПН2-250-10УЗ | ШТ | 15 | РБ, Давлекановский р-он, д.Казангулово
1009 | ПАО АНК " Башнефть" (ПИК " Добыча" ) | NL | 22257749 |  | Переключатель универсальный УП-5314 С398 | Переключатель УП5314 М398 | ШТ | 2 | РБ, Белебеевский р-он, п.г.т. Приютово
1010 | ПАО АНК " Башнефть" (ПИК " Добыча" ) | NL | 22260442 |  | Предохранитель ПП57-31270 | ПРЕДОХРАНИТЕЛЬ ПП 57-31270 У3 | ШТ | 1000 | РБ, Белебеевский р-он, п.г.т. Приютово
1011 | ПАО АНК " Башнефть" (ПИК " Добыча" ) | NL | 22274091 |  | Рубильник РБ-4-400А | Рубильник РБ-4 | ШТ | 4 | РБ, Белебеевский р-он, п.г.т. Приютово
1012 | ПАО АНК " Башнефть" (ПИК " Добыча" ) | NL | 22274091 |  | Рубильник РБ-4-400А | Рубильник РБ-4 | ШТ | 5 | РБ, Белебеевский р-он, п.г.т. Приютово
1013 | ПАО АНК " Башнефть" (ПИК " Добыча" ) | NL | 22276515 |  | Рубильник ВР32-31-В | ВЫКЛЮЧАТЕЛЬ ВРУБНОЙ С КАМЕРАМИ 220В,100А ВР-32-31В21250-32УХЛ3 | ШТ | 1 | РБ, Белебеевский р-он, п.г.т. Приютово
1014 | ПАО АНК " Башнефть" (ПИК " Добыча" ) | NL | 22281891 |  | Пост кнопочный ПВК-35У1 | ПОСТ УПРАВЛЕНИЯ ПВК-35 | ШТ | 1 | РБ, Белебеевский р-он, п.г.т. Приютово
1015 | ПАО АНК " Башнефть" (ПИК " Добыча" ) | NL | 26030818 |  | Х Кнопка управления КЕ-012-2 | КНОПКА КЕ-012У2 | ШТ | 1 | РБ, Белебеевский р-он, п.г.т. Приютово
1016 | ПАО АНК " Башнефть" (ПИК " Добыча" ) | NV | 22228820 |  | Реле PHOENIX CONTACT PLC-RSP-230UC/21 P/n 2966537 | Релейный модуль PLC-RSP-230UC/21 (10 ) | ШТ | 4 | РБ, Белебеевский р-он, п.г.т. Приютово
1017 | ПАО АНК " Башнефть" (ПИК " Добыча" ) | NV | 22257749 |  | Переключатель универсальный УП-5314 С398 | ПЕРЕКЛЮЧАТЕЛЬ УНИВЕРСАЛЬНЫЙ УП 5314 С398 У3 ТУ 16.524.074-75 | ШТ | 1 | РБ, Белебеевский р-он, п.г.т. Приютово
1018 | ПАО АНК " Башнефть" (ПИК " Добыча" ) | NV | 22275099 |  | Реле промежуточное РЭП 15-420 ~220В | Реле РЭП15-420 220В 50Гц | ШТ | 1 | РБ, Белебеевский р-он, п.г.т. Приютово
1019 | ПАО АНК " Башнефть" (ПИК " Добыча" ) | NV | 22281860 |  | Пост кнопочный ПВК-32ХЛ1 | Пост управления взыр./защ. ПВК-32 ХЛ1 | ШТ | 1 | РБ, г.Октябрьский
1020 | ПАО АНК " Башнефть" (ПИК " Добыча" ) | NV | 22281860 |  | Пост кнопочный ПВК-32ХЛ1 | ПВК-32 ХЛ1 | ШТ | 1 | РБ, г.Октябрьский
1021 | ПАО АНК " Башнефть" (ПИК " Добыча" ) | NL | 22164590 |  | Х Электропривод НБ1-02 |  | ШТ | 1 | РБ, Белебеевский р-он, п.г.т. Приютово
1022 | ПАО АНК " Башнефть" (ПИК " Добыча" ) | NL | 22164728 |  | Х УСТР-ВО ЗАЩ.ОТКЛ. Ф-3212 |  | ШТ | 10 | РБ, Белебеевский р-он, п.г.т. Приютово
1023 | ПАО АНК " Башнефть" (ПИК " Добыча" ) | NL | 22164728 |  | Х УСТР-ВО ЗАЩ.ОТКЛ. Ф-3212 |  | ШТ | 1 | РБ, Белебеевский р-он, п.г.т. Приютово
1024 | ПАО АНК " Башнефть" (ПИК " Добыча" ) | NL | 22164729 |  | Х УСТРОЙСТВО ЗАЩИТНОГО ОТКЛЮЧЕНИЯ ВАД 10 |  | ШТ | 12 | РБ, Белебеевский р-он, п.г.т. Приютово
1025 | ПАО АНК " Башнефть" (ПИК " Добыча" ) | NL | 22164729 |  | Х УСТРОЙСТВО ЗАЩИТНОГО ОТКЛЮЧЕНИЯ ВАД 10 |  | ШТ | 171 | РБ, Белебеевский р-он, п.г.т. Приютово
1026 | ПАО АНК " Башнефть" (ПИК " Добыча" ) | NL | 22164730 |  | Х УСТРОЙСТВО ЗАЩИТНОГО ОТКЛЮЧЕНИЯ ВД 1-63 | УСТРОЙСТВО ЗАЩИТНОГО ОТКЛЮЧЕНИЯ ВД 1-63 | ШТ | 5 | РБ, Белебеевский р-он, п.г.т. Приютово
1027 | ПАО АНК " Башнефть" (ПИК " Добыча" ) | NL | 22164730 |  | Х УСТРОЙСТВО ЗАЩИТНОГО ОТКЛЮЧЕНИЯ ВД 1-63 | УСТРОЙСТВО ЗАЩИТНОГО ОТКЛЮЧЕНИЯ ВД 1-63 | ШТ | 21 | РБ, Белебеевский р-он, п.г.т. Приютово
1028 | ПАО АНК " Башнефть" (ПИК " Добыча" ) | NL | 21066631 |  | Х Разъем RG-213 M | РАЗЪЕМ N-MALE ДЛЯ КАБЕЛЯ RG-213 (N-112В) | ШТ | 26 | РБ, Белебеевский р-он, п.г.т. Приютово
1029 | ПАО АНК " Башнефть" (ПИК " Добыча" ) | NL | 21110720 |  | Х Удлинитель профилей | УДЛИНИТЕЛЬ ПРОФИЛЕЙ | ШТ | 1421 | РБ, Белебеевский р-он, п.г.т. Приютово
1030 | ПАО АНК " Башнефть" (ПИК " Добыча" ) | NL | 21209398 |  | Лента поливинилхлоридная марки Б, толщиной 0,4 мм, шириной 450+/-10мммм | Лента поливинилхлоридная изоляционная марки "НЛ" | КГ | 4668 | РБ, Туймазинский р-он, п. Серафимовский
1031 | ПАО АНК " Башнефть" (ПИК " Добыча" ) | NL | 21261455 |  | Наконечник кабельный медно-алюминиевый ТАМ 120-12-14 | НАКОНЕЧНИК ТАМ 120-12-14 | ШТ | 2 | РБ, Белебеевский р-он, п.г.т. Приютово
1032 | ПАО АНК " Башнефть" (ПИК " Добыча" ) | NL | 21261462 |  | Наконечник кабельный алюминиевый ТА 120-12-14 | НАКОНЕЧНИК ТА120 | ШТ | 50 | РБ, Белебеевский р-он, п.г.т. Приютово
1033 | ПАО АНК " Башнефть" (ПИК " Добыча" ) | NV | 21261614 |  | Наконечник кабельный медно-алюминиевый ТАМ 25-8-7 | НАКОНЕЧНИК ТАМ 25-8-7 | ШТ | 18 | РБ, Белебеевский р-он, п.г.т. Приютово
1034 | ПАО АНК " Башнефть" (ПИК " Добыча" ) | NL | 21269538 |  | Наконечник кабельный ТА 185-16-19 УХЛ3 | НАКОНЕЧНИК ТА-185 | ШТ | 41 | РБ, Белебеевский р-он, п.г.т. Приютово
1035 | ПАО АНК " Башнефть" (ПИК " Добыча" ) | NL | 21269538 |  | Наконечник кабельный ТА 185-16-19 УХЛ3 | НАКОНЕЧНИК ТА-185 | ШТ | 16 | РБ, Белебеевский р-он, п.г.т. Приютово
1036 | ПАО АНК " Башнефть" (ПИК " Добыча" ) | NL | 22014168 |  | Наконечник ТА 70-10-8 | КАБЕЛЬНЫЙ НАКОНЕЧНИК ТА 70 | ШТ | 3 | РБ, Белебеевский р-он, п.г.т. Приютово
1037 | ПАО АНК " Башнефть" (ПИК " Добыча" ) | NL | 22042214 |  | Х Наконечник ТАМ 95 |  | ШТ | 2 | РБ, Белебеевский р-он, п.г.т. Приютово
1038 | ПАО АНК " Башнефть" (ПИК " Добыча" ) | NL | 22042216 |  | Х Наконечник ТМ 95 |  | ШТ | 2 | РБ, Белебеевский р-он, п.г.т. Приютово
1039 | ПАО АНК " Башнефть" (ПИК " Добыча" ) | NL | 22079844 |  | Х Узел крепления УК-П-К | УЗЕЛ КРЕПЛЕНИЯ УКП-К | ШТ | 5 | РБ, Белебеевский р-он, п.г.т. Приютово
1040 | ПАО АНК " Башнефть" (ПИК " Добыча" ) | NL | 22079851 |  | Х Узел крепления УПК-3 | УЗЕЛ КРЕПЛЕНИЯ УПК-3 | ШТ | 6 | РБ, Белебеевский р-он, п.г.т. Приютово
1041 | ПАО АНК " Башнефть" (ПИК " Добыча" ) | NL | 22108816 |  | Розетка потолочная РП-1 с крюком | РОЗЕТКА ПОТОЛОЧНАЯ | ШТ | 1 | РБ, Белебеевский р-он, п.г.т. Приютово
1042 | ПАО АНК " Башнефть" (ПИК " Добыча" ) | NL | 22164644 |  | Х ВИЛКА+РОЗЕТКА РШ30-ВШ30 25А 380В |  | КМП | 29 | РБ, Белебеевский р-он, п.г.т. Приютово
1043 | ПАО АНК " Башнефть" (ПИК " Добыча" ) | NL | 22164663 |  | Х ЗВОНОК 220В,50ГЦ КВС-2121 |  | ШТ | 9 | РБ, Белебеевский р-он, п.г.т. Приютово
1044 | ПАО АНК " Башнефть" (ПИК " Добыча" ) | NL | 22164671 |  | Х МУФТА 10КВТП-5 |  | ШТ | 2 | РБ, Белебеевский р-он, п.г.т. Приютово
1045 | ПАО АНК " Башнефть" (ПИК " Добыча" ) | NL | 22164672 |  | Х МУФТА 1КВТП |  | ШТ | 2 | РБ, Белебеевский р-он, п.г.т. Приютово
1046 | ПАО АНК " Башнефть" (ПИК " Добыча" ) | NL | 22164672 |  | Х МУФТА 1КВТП |  | ШТ | 17 | РБ, Белебеевский р-он, п.г.т. Приютово
1047 | ПАО АНК " Башнефть" (ПИК " Добыча" ) | NL | 22164676 |  | Х НАКОНЕЧНИК М6 |  | ШТ | 10 | РБ, Белебеевский р-он, п.г.т. Приютово
1048 | ПАО АНК " Башнефть" (ПИК " Добыча" ) | NL | 22164677 |  | Х НАКОНЕЧНИК МЕДНО-АЛЮМИН.ТАМ-16 |  | ШТ | 10 | РБ, Белебеевский р-он, п.г.т. Приютово
1049 | ПАО АНК " Башнефть" (ПИК " Добыча" ) | NL | 22164678 |  | Х НАКОНЕЧНИК ТАМ-70 |  | ШТ | 5 | РБ, Белебеевский р-он, п.г.т. Приютово
1050 | ПАО АНК " Башнефть" (ПИК " Добыча" ) | NL | 22164679 |  | Х НАКОНЕЧНИК ТАМ 185 |  | ШТ | 2 | РБ, Белебеевский р-он, п.г.т. Приютово
1051 | ПАО АНК " Башнефть" (ПИК " Добыча" ) | NL | 22164680 |  | Х НАКОНЕЧНИК ТМ-35 |  | ШТ | 2 | РБ, Белебеевский р-он, п.г.т. Приютово
1052 | ПАО АНК " Башнефть" (ПИК " Добыча" ) | NL | 22164693 |  | Х РОЗЕТКА РП-21-004 ТИП 4 |  | ШТ | 80 | РБ, Белебеевский р-он, п.г.т. Приютово
1053 | ПАО АНК " Башнефть" (ПИК " Добыча" ) | NL | 22164694 |  | Х РОЗЕТКА СКР.ПРОВ.С ЗАЗЕМЛ. |  | ШТ | 3 | РБ, Белебеевский р-он, п.г.т. Приютово
1054 | ПАО АНК " Башнефть" (ПИК " Добыча" ) | NL | 22164694 |  | Х РОЗЕТКА СКР.ПРОВ.С ЗАЗЕМЛ. |  | ШТ | 19 | РБ, Белебеевский р-он, п.г.т. Приютово
1055 | ПАО АНК " Башнефть" (ПИК " Добыча" ) | NL | 22164697 |  | Х РОЗЕТКА СКРЫТОЙ УСТАНОВКИ С З/К |  | ШТ | 47 | РБ, Белебеевский р-он, п.г.т. Приютово
1056 | ПАО АНК " Башнефть" (ПИК " Добыча" ) | NL | 22164792 |  | Х ПРОФИЛЬ Z-ОБРАЗНЫЙ ПЕРФОРИРОВАННЫЙ ZП 25*25 | Профиль Z-образный перфорированный ZП 25х25 | М | 90 | РБ, Белебеевский р-он, п.г.т. Приютово
1057 | ПАО АНК " Башнефть" (ПИК " Добыча" ) | NL | 22221006 |  | Розетка двухместная скрытой проводки РС16-007 |  | ШТ | 136 | РБ, Белебеевский р-он, п.г.т. Приютово
1058 | ПАО АНК " Башнефть" (ПИК " Добыча" ) | NL | 22223102 |  | Розетка одноместная скрытой проводки РС16-227 | Разетка скрытой провод | ШТ | 1404 | РБ, Белебеевский р-он, п.г.т. Приютово
1059 | ПАО АНК " Башнефть" (ПИК " Добыча" ) | NL | 21067416 | 44 | Х Тростостойка ТС-251 | ТРОСОСТОЙКА ТС 251 | ШТ | 16 | РБ, г. Нефтекамск
1060 | ПАО АНК " Башнефть" (ПИК " Добыча" ) | NL | 22008618 |  | Кнопка управления КЕ-011-2 | Кнопка КЕ 011/2 красная | ШТ | 25 | РБ, г. Нефтекамск
1061 | ПАО АНК " Башнефть" (ПИК " Добыча" ) | NL | 22229358 |  | Переключатель пакетный 1ExGN25-90 | Переключатель ВЭЛАН 1ExGN25-90 | ШТ | 1 | РБ, г. Нефтекамск
1062 | ПАО АНК " Башнефть" (ПИК " Добыча" ) | NL | 22233211 |  | Контактор модульный КМ20-20 IEK p/n MKK10-20-20 | Контактор IEK КМ20-20 MKK10-20-20 | ШТ | 8 | РБ, г. Нефтекамск
1063 | ПАО АНК " Башнефть" (ПИК " Добыча" ) | NL | 22234922 |  | Пост кнопочный ПКЕ 222-3 У2 | Пост управления ПКЕ-222-3 | ШТ | 1 | РБ, г. Нефтекамск
1064 | ПАО АНК " Башнефть" (ПИК " Добыча" ) | NL | 22245245 |  | Контакт Schneider Electric A9F26924 | Контакт SchneiderElectric OF 26924 к C60 | ШТ | 2 | РБ, г. Нефтекамск
1065 | ПАО АНК " Башнефть" (ПИК " Добыча" ) | NL | 22257749 |  | Переключатель универсальный УП-5314 С398 | ПЕРЕКЛЮЧАТЕЛЬ УНИВЕРСАЛЬНЫЙ УП 5314 С398 У3 ТУ 16.524.074-75 | ШТ | 1 | РБ, г. Нефтекамск
1066 | ПАО АНК " Башнефть" (ПИК " Добыча" ) | NL | 22276523 |  | Пост управления ПКЕ-222-1 | Пост ПКЕ 222/1 красн. | ШТ | 2 | РБ, г. Нефтекамск
1067 | ПАО АНК " Башнефть" (ПИК " Добыча" ) | NL | 22281860 |  | Пост кнопочный ПВК-32ХЛ1 | Пост управления взыр./защ. ПВК-32 ХЛ1 | ШТ | 5 | РБ, г. Нефтекамск
1068 | ПАО АНК " Башнефть" (ПИК " Добыча" ) | NL | 26030824 |  | Х Панель защиты ЭПЗ-1651-91 | ПАНЕЛЬ ЗАЩИТЫ ЭПЗ1651-91 УХЛ4.2 | ШТ | 1 | РБ, г. Нефтекамск
1069 | ПАО АНК " Башнефть" (ПИК " Добыча" ) | NV | 22008618 |  | Кнопка управления КЕ-011-2 | Кнопка КЕ 011/2 красная | ШТ | 2 | РБ, г. Нефтекамск
1070 | ПАО АНК " Башнефть" (ПИК " Добыча" ) | NV | 22008618 |  | Кнопка управления КЕ-011-2 | Кнопка КЕ 011/2 красная | ШТ | 3 | РБ, г. Нефтекамск
1071 | ПАО АНК " Башнефть" (ПИК " Добыча" ) | NV | 22008618 |  | Кнопка управления КЕ-011-2 |  | ШТ | 3 | РБ, г. Нефтекамск
1072 | ПАО АНК " Башнефть" (ПИК " Добыча" ) | NV | 22008618 |  | Кнопка управления КЕ-011-2 |  | ШТ | 3 | РБ, г. Нефтекамск
1073 | ПАО АНК " Башнефть" (ПИК " Добыча" ) | NV | 22220286 |  | Блок управления электроприводом БУЭП-1 | БЛОК УПРАВЛЕНИЯ БУЭП-1 С ЭЛЕКТРОПРИВОДОМ | ШТ | 1 | РБ, г. Нефтекамск
1074 | ПАО АНК " Башнефть" (ПИК " Добыча" ) | NV | 22276522 |  | Пост управления КУ-93 1ExdIIBT5 | Пост кнопочный КУ 93 Ехd 11 Вт5 | ШТ | 5 | РБ, г. Нефтекамск
1075 | ПАО АНК " Башнефть" (ПИК " Добыча" ) | NV | 22281290 |  | Пост кнопочный ПВК-12У1 | Пост управления взыр./защ. ПВК-12 У1 | ШТ | 1 | РБ, г. Нефтекамск
1076 | ПАО АНК " Башнефть" (ПИК " Добыча" ) | NV | 22281338 |  | Пост кнопочный ПВК-15ХЛ1 | Пост управления взыр./защ. ПВК-15 ХЛ1 | ШТ | 1 | РБ, г. Нефтекамск
1077 | ПАО АНК " Башнефть" (ПИК " Добыча" ) | NV | 22281395 |  | Пост кнопочный ПВК-22У1 | Пост управления взыр./защ. ПВК-22 У1 | ШТ | 1 | РБ, г. Нефтекамск
1078 | ПАО АНК " Башнефть" (ПИК " Добыча" ) | NV | 22281395 |  | Пост кнопочный ПВК-22У1 | Пост управления взыр./защ. ПВК-22 У1 | ШТ | 1 | РБ, г. Нефтекамск
1079 | ПАО АНК " Башнефть" (ПИК " Добыча" ) | NV | 22281395 |  | Пост кнопочный ПВК-22У1 | Пост управления взыр./защ. ПВК-22 У1 | ШТ | 1 | РБ, г. Нефтекамск
1080 | ПАО АНК " Башнефть" (ПИК " Добыча" ) | NV | 22281395 |  | Пост кнопочный ПВК-22У1 | Пост управления взыр./защ. ПВК-22 У1 | ШТ | 1 | РБ, г. Нефтекамск
1081 | ПАО АНК " Башнефть" (ПИК " Добыча" ) | NV | 22281395 |  | Пост кнопочный ПВК-22У1 | Пост управления взыр./защ. ПВК-22 У1 | ШТ | 1 | РБ, г. Нефтекамск
1082 | ПАО АНК " Башнефть" (ПИК " Добыча" ) | NV | 22281395 |  | Пост кнопочный ПВК-22У1 | Пост управления ПВК-22 ХЛ1 | ШТ | 2 | РБ, г. Нефтекамск
1083 | ПАО АНК " Башнефть" (ПИК " Добыча" ) | NV | 22281860 |  | Пост кнопочный ПВК-32ХЛ1 | Пост управления взыр./защ. ПВК-32 ХЛ1 | ШТ | 2 | РБ, г. Нефтекамск
1084 | ПАО АНК " Башнефть" (ПИК " Добыча" ) | NV | 22286144 |  | Реле токовое РТ 40/0,6 УХЛ4 | РЕЛЕ МАКСИМАЛЬНОГО ТОКА РТ40/0.6 | ШТ | 2 | РБ, г. Нефтекамск
1085 | ПАО АНК " Башнефть" (ПИК " Добыча" ) | NV | 22294086 |  | Муфта концевая термоусаживаемая 10КНТп-7-(150-240) |  | ШТ | 4 | РБ, г. Нефтекамск
1086 | ПАО АНК " Башнефть" (ПИК " Добыча" ) | NL | 21031798 |  | Х Адаптер цокольный Rittal TS 8800.220 | АДАПТЕР ДЛЯ УСТАНОВКИ ВИНТОВЫХ ОПОР/РОЛИКОВ (ШКАФ RITTAL TS8) | ШТ | 4 | РБ, г. Нефтекамск
1087 | ПАО АНК " Башнефть" (ПИК " Добыча" ) | NL | 22220387 |  | Устройство вводно-распределительное ВРУ-8-11-3Н-304-31УХЛ4 | УСТРОЙСТВО ВВОДНОЕ IH=70А 420Х355Х160 ВУ-1 ТУ 16-536.454-80 | ШТ | 1 | РБ, г. Нефтекамск
1088 | ПАО АНК " Башнефть" (ПИК " Добыча" ) | NL | 22262479 |  | Устройство вводно-распределительное ВРУ8-10-3Н-301-54УХЛ4 | ПАНЕЛЬ ВВОДНОГО УСТРОЙСТВА ВРУ3-10УХЛ4 ТУ 3434-002-01395414-94 | ШТ | 1 | РБ, г. Нефтекамск
1089 | ПАО АНК " Башнефть" (ПИК " Добыча" ) | NL | 26007744 |  | Х Панель распределительная ЩО-70-2-42-У3 | ПАНЕЛЬ РАСПРЕДЕЛИТЕЛЬНОГО УСТРОЙСТВА ВРУ3-25УХЛ4 ТУ 3434-002-01395414-94 | ШТ | 1 | РБ, г. Нефтекамск
1090 | ПАО АНК " Башнефть" (ПИК " Добыча" ) | NL | 26030829 |  | Х Панель распределительная Plexo IP55 01742 | Щит ЩО-1 | ШТ | 1 | РБ, г. Нефтекамск
1091 | ПАО АНК " Башнефть" (ПИК " Добыча" ) | NV | 21231963 |  | Стеклолента ЛЭС 0.1х20 | ЛЕНТА ЛЭС 01-20 | М | 9000 | РБ, г. Нефтекамск
1092 | ПАО АНК " Башнефть" (ПИК " Добыча" ) | NV | 21231963 |  | Стеклолента ЛЭС 0.1х20 | ЛЕНТА ЛЭС 01-20 | М | 7890 | РБ, г. Нефтекамск
1093 | ПАО АНК " Башнефть" (ПИК " Добыча" ) | NL | 21261884 |  | Труба гибкая гофрированная ТГГ/ПВХ Л 1 50/40,2 DKC арт.91950 | Труба гофрированная 91950 50мм | М | 515 | РБ, г. Нефтекамск
1094 | ПАО АНК " Башнефть" (ПИК " Добыча" ) | NL | 22042380 |  | Х Подрозетник |  | ШТ | 2 | РБ, г. Нефтекамск
1095 | ПАО АНК " Башнефть" (ПИК " Добыча" ) | NV | 22079131 |  | Х Шайба К46.024-01 | ШАЙБА К46.024.01 | ШТ | 35 | РБ, г. Нефтекамск
1096 | ПАО АНК " Башнефть" (ПИК " Добыча" ) | NL | 22225344 |  | Блок зажимов БЗ24-4П25-В/В-10 | Блок зажимов БЗ 24-4П 25А (10 клемм) | ШТ | 6 | РБ, г. Нефтекамск
1097 | ПАО АНК " Башнефть" (ПИК " Добыча" ) | NL | 22250193 |  | Полоса перфорированная ПП 28У1 | Полоса ПП-28 У1 | ШТ | 2.5 | РБ, г. Нефтекамск
1098 | ПАО АНК " Башнефть" (ПИК " Добыча" ) | NL | 22286955 |  | Муфта концевая термоусаживаемая 3КВТп-10-(70-120) | муфта 10КВТп-3ж(70-120)(Нева-Транс) | ШТ | 2 | РБ, Краснокамский р-он, д. Арлан
1099 | ПАО АНК " Башнефть" (ПИК " Добыча" ) | NL | 22075438 |  | Уплотнение кабеля 76-32.000 | УПЛОТНЕНИЕ КАБЕЛЯ ЭЦН З-Х ЖИЛЬ.Д.10-12 | ШТ | 5 | РБ, Янаульский р-н, д. Каймаш
1100 | ПАО АНК " Башнефть" (ПИК " Добыча" ) | NL | 22269755 |  | Реле давления РД-2,5П-М20-DIN-(0,8)-Н-К3 | Реле давления РМ-2,5-0,8-Н-К | ШТ | 2 | РБ, г. Нефтекамск
1101 | ПАО АНК " Башнефть" (ПИК " Добыча" ) | NL | 22257747 | 45 | Переключатель Вэлан 1ExGN25T | Переключатель 1ExGN25T-90 | ШТ | 1 | РБ, Уфимский р-н, д. Геофизиков
1102 | ПАО АНК " Башнефть" (ПИК " Добыча" ) | NL | 22257747 |  | Переключатель Вэлан 1ExGN25T | Переключатель 1ExGN25T-90 | ШТ | 1 | РБ, Уфимский р-н, д. Геофизиков
1103 | ПАО АНК " Башнефть" (ПИК " Добыча" ) | NV | 22276520 |  | Пост управления КУ-91 1ExdIIBT5 | Пост кнопочный КУ 91 Ехd 11 Вт5 | ШТ | 3 | г. Уфа
1104 | ПАО АНК " Башнефть" (ПИК " Добыча" ) | NV | 21262772 |  | Выпрямитель В-ОПЕ-М1-63-48-У1-В | Выпрямитель В-ОПЕ-М1-63-48 | ШТ | 1 | РБ, Уфимский р-н, д. Геофизиков
1105 | ПАО АНК " Башнефть" (ПИК " Добыча" ) | NV | 22008618 |  | Кнопка управления КЕ-011-2 | ВЫКЛЮЧАТЕЛЬ КНОПОЧНЫЙ КЕ 011-2 | ШТ | 2 | РБ, Уфимский р-н, д. Геофизиков
1106 | ПАО АНК " Башнефть" (ПИК " Добыча" ) | NV | 22019121 |  | Пост управления ПКУ-15-21-131-40У2 | ПОСТ УПРАВЛЕНИЯ ПКУ15-21.131-40 | ШТ | 1 | РБ, Уфимский р-н, д. Геофизиков
1107 | ПАО АНК " Башнефть" (ПИК " Добыча" ) | NV | 22078215 |  | Х Автомат дифференциальный АД-14 4P 16А 30мА | АВТОМАТ ДИФФЕРЕНЦИАЛЬНЫЙ АД14 4Р 16А 30МА TDM | ШТ | 2 | РБ, Уфимский р-н, д. Геофизиков
1108 | ПАО АНК " Башнефть" (ПИК " Добыча" ) | NV | 22078418 |  | Переключатель пакетный ПП 3х40 | Переключатель пакетный ПП 3-40/Н2 М3 исп.1, (ЭТ) | ШТ | 1 | РБ, Уфимский р-н, д. Геофизиков
1109 | ПАО АНК " Башнефть" (ПИК " Добыча" ) | NV | 22221142 |  | Переключатель пакетный ПП2-16/Н2 У3 | Переключатель пакетный ПП 2х16 | ШТ | 1 | РБ, Уфимский р-н, д. Геофизиков
1110 | ПАО АНК " Башнефть" (ПИК " Добыча" ) | NV | 22224549 |  | Реле напряжения Finder P/n 55.34.8.230.0040 | R4-2014-23-5230WTL 230В 50Гц | ШТ | 13 | РБ, Уфимский р-н, д. Геофизиков
1111 | ПАО АНК " Башнефть" (ПИК " Добыча" ) | NV | 22228314 |  | Реле Relpol R4-2014-23-1220-WTLD | Реле Relpol R4-2014-23-1220 WTLD | ШТ | 5 | РБ, Уфимский р-н, д. Геофизиков
1112 | ПАО АНК " Башнефть" (ПИК " Добыча" ) | NV | 22228820 |  | Реле PHOENIX CONTACT PLC-RSP-230UC/21 P/n 2966537 | Релейный модуль PLC-RSP-230UC/21 (10 ) | ШТ | 1 | РБ, Уфимский р-н, д. Геофизиков
1113 | ПАО АНК " Башнефть" (ПИК " Добыча" ) | NV | 22228820 |  | Реле PHOENIX CONTACT PLC-RSP-230UC/21 P/n 2966537 | Реле Phoenix Contact PLC-RSP-230UC/21 2966537 | ШТ | 18 | РБ, Уфимский р-н, д. Геофизиков
1114 | ПАО АНК " Башнефть" (ПИК " Добыча" ) | NV | 22233184 |  | Автомат дифференциальный Schneider Electric A9N19661 |  | ШТ | 1 | РБ, Уфимский р-н, д. Геофизиков
1115 | ПАО АНК " Башнефть" (ПИК " Добыча" ) | NV | 22234922 |  | Пост кнопочный ПКЕ 222-3 У2 | Пост управления ПКЕ-222-3 | ШТ | 9 | РБ, Уфимский р-н, д. Геофизиков
1116 | ПАО АНК " Башнефть" (ПИК " Добыча" ) | NV | 22257748 |  | Переключатель универсальный УП-5313 С70 | Переключатель универсальный УП-5313 С70 | ШТ | 11 | РБ, Уфимский р-н, д. Геофизиков
1117 | ПАО АНК " Башнефть" (ПИК " Добыча" ) | NV | 22257748 |  | Переключатель универсальный УП-5313 С70 | Переключатель универсальный УП-5313 С70 | ШТ | 1 | РБ, Уфимский р-н, д. Геофизиков
1118 | ПАО АНК " Башнефть" (ПИК " Добыча" ) | NV | 22257749 |  | Переключатель универсальный УП-5314 С398 | ПЕРЕКЛЮЧАТЕЛЬ УНИВЕРСАЛЬНЫЙ УП 5314 С398 У3 | ШТ | 1 | РБ, Уфимский р-н, д. Геофизиков
1119 | ПАО АНК " Башнефть" (ПИК " Добыча" ) | NV | 22270118 |  | Автомат дифференциальный УЗО-Д63 2P 10А 30мА | Автомат дифференциальный УЗО-Д63 2P 10А 30мА | ШТ | 1 | РБ, Уфимский р-н, д. Геофизиков
1120 | ПАО АНК " Башнефть" (ПИК " Добыча" ) | NV | 22270118 |  | Автомат дифференциальный УЗО-Д63 2P 10А 30мА | Автомат дифференциальный УЗО-Д63 2P 10А 30мА | ШТ | 7 | РБ, Уфимский р-н, д. Геофизиков
1121 | ПАО АНК " Башнефть" (ПИК " Добыча" ) | NV | 22270120 |  | Автомат дифференциальный УЗО-Д63 2P 16А 10мА | УЗО ВД1-63 2Р 16А 10 мА | ШТ | 4 | РБ, Уфимский р-н, д. Геофизиков
1122 | ПАО АНК " Башнефть" (ПИК " Добыча" ) | NV | 22270155 |  | Реле промежуточное ПЭ 36-144 24В | РЕЛЕ ПРОМЕЖУТОЧНОЕ 36-144 | ШТ | 2 | РБ, Уфимский р-н, д. Геофизиков
1123 | ПАО АНК " Башнефть" (ПИК " Добыча" ) | NV | 22273889 |  | Пост управления ПКЕ-112-3 | ПОСТ КНОПОЧНЫЙ ПКЕ 112-3 | ШТ | 1 | РБ, Уфимский р-н, д. Геофизиков
1124 | ПАО АНК " Башнефть" (ПИК " Добыча" ) | NV | 22274473 |  | Переключатель универсальный УП-5312 Е63 | ПЕРЕКЛЮЧАТЕЛЬ УП-5312 | ШТ | 2 | РБ, Уфимский р-н, д. Геофизиков
1125 | ПАО АНК " Башнефть" (ПИК " Добыча" ) | NV | 22276512 |  | Переключатель пакетный ПП 3х100 | Переключатель пакетный ПП 3х100 | ШТ | 1 | РБ, Уфимский р-н, д. Геофизиков
1126 | ПАО АНК " Башнефть" (ПИК " Добыча" ) | NV | 22276522 |  | Пост управления КУ-93 1ExdIIBT5 | Пост управления КУ-93 1ExdIIBT5 | ШТ | 1 | РБ, Уфимский р-н, д. Геофизиков
1127 | ПАО АНК " Башнефть" (ПИК " Добыча" ) | NV | 22276522 |  | Пост управления КУ-93 1ExdIIBT5 | Пост управления КУ-93 1ExdIIBT5 | ШТ | 3 | РБ, Уфимский р-н, д. Геофизиков
1128 | ПАО АНК " Башнефть" (ПИК " Добыча" ) | NV | 22276522 |  | Пост управления КУ-93 1ExdIIBT5 | Пост управления КУ-93 1ExdIIBT5 | ШТ | 5 | РБ, Уфимский р-н, д. Геофизиков
1129 | ПАО АНК " Башнефть" (ПИК " Добыча" ) | NV | 22276523 |  | Пост управления ПКЕ-222-1 | ПОСТ УПРАВЛЕНИЯ ПКЕ 222-1УХЛ2 | ШТ | 1 | РБ, Уфимский р-н, д. Геофизиков
1130 | ПАО АНК " Башнефть" (ПИК " Добыча" ) | NV | 22276524 |  | Пост управления ПКЕ-212-2 | Пост управления ПКЕ-212-2 (без сальников) | ШТ | 2 | РБ, Уфимский р-н, д. Геофизиков
1131 | ПАО АНК " Башнефть" (ПИК " Добыча" ) | NV | 22281205 |  | Реле электротепловое токовое РТ 40/6 УХЛ4 | Реле РТ 40/6 | ШТ | 2 | РБ, Уфимский р-н, д. Геофизиков
1132 | ПАО АНК " Башнефть" (ПИК " Добыча" ) | NV | 22281454 |  | Переключатель пакетный ПП3-63/Н2 У3 | Переключатель пакетный ПП 3х63 | ШТ | 1 | РБ, Уфимский р-н, д. Геофизиков
1133 | ПАО АНК " Башнефть" (ПИК " Добыча" ) | NV | 22281454 |  | Переключатель пакетный ПП3-63/Н2 У3 | Переключатель пакетный ПП 3х63 | ШТ | 1 | РБ, Уфимский р-н, д. Геофизиков
1134 | ПАО АНК " Башнефть" (ПИК " Добыча" ) | NV | 22281860 |  | Пост кнопочный ПВК-32ХЛ1 | Пост взрывозащищенный кнопочный ПВК-32ХЛ1 | ШТ | 2 | РБ, Уфимский р-н, д. Геофизиков
1135 | ПАО АНК " Башнефть" (ПИК " Добыча" ) | NV | 22281892 |  | Реле промежуточное РЭП15-400-111224-00У3 | Реле РЭП 15-400Б 120150210.01 | ШТ | 2 | РБ, Уфимский р-н, д. Геофизиков
1136 | ПАО АНК " Башнефть" (ПИК " Добыча" ) | NV | 22281915 |  | Переключатель универсальный УП 5312-С29 | Переключатель универсальный УП 5312-С29 | ШТ | 2 | РБ, Уфимский р-н, д. Геофизиков
1137 | ПАО АНК " Башнефть" (ПИК " Добыча" ) | NV | 22282055 |  | Пост управления кнопочный ПКУ-15-21-121-54У2 | Пост управления ПКУ-15-21-121-IP54 (1-а кнопка (1з+1р) черная + 1а кнопка (1з+1р) красная) | ШТ | 5 | РБ, Уфимский р-н, д. Геофизиков
1138 | ПАО АНК " Башнефть" (ПИК " Добыча" ) | NV | 22282055 |  | Пост управления кнопочный ПКУ-15-21-121-54У2 | Пост управления ПКУ-15-21-121-54У2 | ШТ | 5 | РБ, Уфимский р-н, д. Геофизиков
1139 | ПАО АНК " Башнефть" (ПИК " Добыча" ) | NV | 22282462 |  | Реле промежуточное РЭП15-440-11154-00 У3 | РЕЛЕ ПРОМЕЖУТОЧНОЕ РЭП15-440/220В | ШТ | 3 | РБ, Уфимский р-н, д. Геофизиков
1140 | ПАО АНК " Башнефть" (ПИК " Добыча" ) | NV | 22285953 |  | Пост кнопочный ПВК-13ХЛ1 | Пост управления ПВК-13ХЛ1 | ШТ | 1 | РБ, Уфимский р-н, д. Геофизиков
1141 | ПАО АНК " Башнефть" (ПИК " Добыча" ) | NV | 26030816 |  | Х Пост управления ПОК-2П-1С | Пост общепромышленный кнопочный ПОК-2П-1С-0-12х2-ХЛ1 | ШТ | 2 | РБ, Уфимский р-н, д. Геофизиков
1142 | ПАО АНК " Башнефть" (ПИК " Добыча" ) | NV | 26030817 |  | Х Пост управления ПОК-2П-2Л | Пост общепроомышленный кнопочный ПОК-2П-0-2Л(ИС220В)-(Л-1-М25)х1-ХЛ1 | ШТ | 3 | РБ, Уфимский р-н, д. Геофизиков
1143 | ПАО АНК " Башнефть" (ПИК " Добыча" ) | NV | 22258458 |  | Крышка CAT G3520C 2067030 | ПРОКЛАДКА (КЛАПАННАЯ КРЫШКА) №2720757 | ШТ | 139 | РБ, Уфимский р-н, д. Геофизиков
1144 | ПАО АНК " Башнефть" (ПИК " Добыча" ) | NV | 22258458 |  | Крышка CAT G3520C 2067030 | ПРОКЛАДКА (КЛАПАННАЯ КРЫШКА) №2720757 | ШТ | 1 | РБ, Уфимский р-н, д. Геофизиков
1145 | ПАО АНК " Башнефть" (ПИК " Добыча" ) | NV | 22258458 |  | Крышка CAT G3520C 2067030 | ПРОКЛАДКА (КЛАПАННАЯ КРЫШКА) №2720757 | ШТ | 596 | РБ, Уфимский р-н, д. Геофизиков
1146 | ПАО АНК " Башнефть" (ПИК " Добыча" ) | NV | 26056470 |  | Устройство комплектное К-112П-1-6.3-630-У1 | Устройство комплектное К-112П-1-6.3-630-У1 | ШТ | 1 | РБ, Уфимский р-н, д. Геофизиков
1147 | ПАО АНК " Башнефть" (ПИК " Добыча" ) | NV | 21013460 |  | Муфта трубная ТР-8 | МУФТА ТР-8 | ШТ | 4 | РБ, Уфимский р-н, д. Геофизиков
1148 | ПАО АНК " Башнефть" (ПИК " Добыча" ) | NL | 21067113 |  | Стойка К1151 У3 | СТОЙКА КАБЕЛЬНАЯ К 1151 У3 | ШТ | 8 | РБ, Уфимский р-н, д. Геофизиков
1149 | ПАО АНК " Башнефть" (ПИК " Добыча" ) | NL | 21067121 |  | Стойка К1161 УТ1.5 | СТОЙКА КАБЕЛЬНАЯ К 1161 | ШТ | 2 | РБ, Уфимский р-н, д. Геофизиков
1150 | ПАО АНК " Башнефть" (ПИК " Добыча" ) | NL | 21067121 |  | Стойка К1161 УТ1.5 | СТОЙКА КАБЕЛЬНАЯ К 1161 | ШТ | 49 | РБ, Уфимский р-н, д. Геофизиков
1151 | ПАО АНК " Башнефть" (ПИК " Добыча" ) | NL | 21067121 |  | Стойка К1161 УТ1.5 | СТОЙКА КАБЕЛЬНАЯ К 1161 | ШТ | 31 | РБ, Уфимский р-н, д. Геофизиков
1152 | ПАО АНК " Башнефть" (ПИК " Добыча" ) | NL | 21067121 |  | Стойка К1161 УТ1.5 | СТОЙКА К-1161 | ШТ | 49 | РБ, Уфимский р-н, д. Геофизиков
1153 | ПАО АНК " Башнефть" (ПИК " Добыча" ) | NL | 21067121 |  | Стойка К1161 УТ1.5 | СТОЙКА К-1161 | ШТ | 2 | РБ, Уфимский р-н, д. Геофизиков
1154 | ПАО АНК " Башнефть" (ПИК " Добыча" ) | NL | 21154773 |  | Х ЛОТОК ТРОЙНИКОВЫЙ С КРЫШКОЙ ОТ-100 |  | ШТ | 2 | РБ, Уфимский р-н, д. Геофизиков
1155 | ПАО АНК " Башнефть" (ПИК " Добыча" ) | NL | 21154774 |  | Х ЛОТОК УГЛОВОЙ ПОВОРОТ 90ГР |  | ШТ | 16 | РБ, Уфимский р-н, д. Геофизиков
1156 | ПАО АНК " Башнефть" (ПИК " Добыча" ) | NL | 21154774 |  | Х ЛОТОК УГЛОВОЙ ПОВОРОТ 90ГР |  | ШТ | 50 | РБ, Уфимский р-н, д. Геофизиков
1157 | ПАО АНК " Башнефть" (ПИК " Добыча" ) | NV | 21214958 |  | Вязка спиральная ПВС-70/95-20 | Вязка спиральная ПВС-70/95-20 | ШТ | 270 | РБ, Уфимский р-н, д. Геофизиков
1158 | ПАО АНК " Башнефть" (ПИК " Добыча" ) | NV | 22079763 |  | Х Розетка T568B | NMC-WO1SD2-WT НАСТЕННАЯ РОЗЕТКА NIKOMAX 1 ПОРТА, КАТЕГОРИИ 5Е, RJ45/8P8C, 110/KRONE, ЭКРАН, Т568А/В (КОМПЛЕКТ 6 ШТ.) | ШТ | 1 | РБ, Уфимский р-н, д. Геофизиков
1159 | ПАО АНК " Башнефть" (ПИК " Добыча" ) | NV | 22079842 |  | Х Узел крепления УК-П-02 | УЗЕЛ КРЕПЛЕНИЯ УК-П-02 | ШТ | 3 | РБ, Уфимский р-н, д. Геофизиков
1160 | ПАО АНК " Башнефть" (ПИК " Добыча" ) | NV | 22079842 |  | Х Узел крепления УК-П-02 | УЗЕЛ КРЕПЛЕНИЯ УКП-У (УК-П-02) | ШТ | 4 | РБ, Уфимский р-н, д. Геофизиков
1161 | ПАО АНК " Башнефть" (ПИК " Добыча" ) | NV | 22079844 |  | Х Узел крепления УК-П-К | УЗЕЛ КРЕПЛЕНИЯ УКП-К | ШТ | 13 | РБ, Уфимский р-н, д. Геофизиков
1162 | ПАО АНК " Башнефть" (ПИК " Добыча" ) | NV | 22079844 |  | Х Узел крепления УК-П-К | УЗЕЛ КРЕПЛЕНИЯ УКП-К | ШТ | 2 | РБ, Уфимский р-н, д. Геофизиков
1163 | ПАО АНК " Башнефть" (ПИК " Добыча" ) | NV | 22219118 |  | Тумблер ТВ2-1 | Тумблер ТВ2-1 | ШТ | 12 | РБ, Уфимский р-н, д. Геофизиков
1164 | ПАО АНК " Башнефть" (ПИК " Добыча" ) | NV | 22256136 |  | Маркер самоламинирующийся Brady LAT-18-361-2,5 | САМОЛАМИНИРУЮЩИЙСЯ МАРКЕР LAT-19-361-2,5 | ШТ | 5 | РБ, Уфимский р-н, д. Геофизиков
1165 | ПАО АНК " Башнефть" (ПИК " Добыча" ) | NV | 22260875 |  | Профиль К106ц | ПРОФИЛЬ К106 ПОЛОСА 40Х4Х2500 ОЦИНК. | ШТ | 20 | РБ, Уфимский р-н, д. Геофизиков
1166 | ПАО АНК " Башнефть" (ПИК " Добыча" ) | NV | 22266647 |  | Термометр сопротивления дТС014-50М.В3.20/2 с кабельным вводом | ТЕРМОПРЕОБРАЗОВАТЕЛЬ ДТС-014-50М.В3. 20/2,0 | ШТ | 2 | РБ, Уфимский р-н, д. Геофизиков
1167 | ПАО АНК " Башнефть" (ПИК " Добыча" ) | NV | 22226284 |  | Реле Phoenix Contact PLC-RSC-24DC/21-21 P/n 2967060 | Реле Phoenix Contact PLC-RSC-24DC/21-21 2967060 | ШТ | 6 | РБ, Уфимский р-н, д. Геофизиков
1168 | ПАО АНК " Башнефть" (ПИК " Добыча" ) | NV | 22232141 |  | Модуль релейный PLC-RSC-230UC/21 Phoenix Contact P/n 2966207 | Реле Phoenix Contact PLC-RSC-230UC/21 2966207 | ШТ | 7 | РБ, Уфимский р-н, д. Геофизиков
1169 | ПАО АНК " Башнефть" (ПИК " Добыча" ) | NL | 22257956 | 46 | Муфта 1СТп-1 95-185 | муфта 1СТп(тк)-4ж(150-240) (Нева-Транс) | КМП | 2 | РБ, Белебеевский р-он, п.г.т. Приютово
1170 | ПАО АНК " Башнефть" (ПИК " Добыча" ) | NL | 22266647 |  | Термометр сопротивления дТС014-50М.В3.20/2 с кабельным вводом | ТЕРМОПРЕОБРАЗОВАТЕЛЬ ТСО14-50М.В3.20/2 | ШТ | 5 | РБ, Белебеевский р-он, п.г.т. Приютово
1171 | ПАО АНК " Башнефть" (ПИК " Добыча" ) | NL | 22276479 |  | Блок зажимов БЗН24-4П25-10 | Блок зажимов БЗ24-4п25-10 | ШТ | 183 | РБ, Белебеевский р-он, п.г.т. Приютово
1172 | ПАО АНК " Башнефть" (ПИК " Добыча" ) | NL | 22084355 |  | Х Катушка пневмораспределителя Camozzi 454-015-22-G7E | Соленоид AC 220V (код A7E) | ШТ | 11 | РБ, Белебеевский р-он, п.г.т. Приютово
1173 | ПАО АНК " Башнефть" (ПИК " Добыча" ) | NL | 22084356 |  | Х Электромагнит пневмораспр. Festo JMN1H-5/2-D-1-C | Электромагнит пневмораспределителя MSN1W-100-50 | ШТ | 2 | РБ, Белебеевский р-он, п.г.т. Приютово
1174 | ПАО АНК " Башнефть" (ПИК " Добыча" ) | NL | 22279203 |  | Комплект принадлежностей П4126М2 | КОМПЛЕКТ ДЛЯ ИЗМЕРИТЕЛЕЙ СОПРОТИВЛЕНИЯ ЗАЗЕМЛЕНИЯ П4126 | ШТ | 22 | РБ, Белебеевский р-он, п.г.т. Приютово
1175 | ПАО АНК " Башнефть" (ПИК " Добыча" ) | NL | 26056399 |  | Прибор контроля М417 | 'ПРИБОР КОНТРОЛЯ СОПРОТИВЛЕНИЯ(ФАЗА НУЛЬ) М417 | ШТ | 2 | РБ, Белебеевский р-он, п.г.т. Приютово
1176 | ПАО АНК " Башнефть" (ПИК " Добыча" ) | NV | 22220050 | 47 | Лампа накаливания галогенная кварцевого типа КГ 220-230-5000 |  | ШТ | 1077 | РБ, Уфимский р-н, д. Геофизиков
1177 | ПАО АНК " Башнефть" (ПИК " Добыча" ) | NV | 22220050 |  | Лампа накаливания галогенная кварцевого типа КГ 220-230-5000 |  | ШТ | 300 | РБ, Уфимский р-н, д. Геофизиков
1178 | ПАО АНК " Башнефть" (ПИК " Добыча" ) | NL | 21011202 |  | Х Лампа галогенная КГ 220 1000 R7s | ЭЛ.ЛАМПА КГ 220-1000-5 | ШТ | 70 | РБ, Белебеевский р-он, п.г.т. Приютово
1179 | ПАО АНК " Башнефть" (ПИК " Добыча" ) | NL | 21237883 |  | Светильник Лотос-7 | "СВЕТИЛЬНИК ""ЛОТОС-7""" | ШТ | 2 | РБ, Белебеевский р-он, п.г.т. Приютово
1180 | ПАО АНК " Башнефть" (ПИК " Добыча" ) | NL | 21237883 |  | Светильник Лотос-7 | "СВЕТИЛЬНИК ""ЛОТОС-7""" | ШТ | 43 | РБ, Белебеевский р-он, п.г.т. Приютово
1181 | ПАО АНК " Башнефть" (ПИК " Добыча" ) | NL | 22079591 |  | Лампа люминесцентная SL 40W/735 |  | ШТ | 4 | РБ, Уфимский р-н, д. Геофизиков
1182 | ПАО АНК " Башнефть" (ПИК " Добыча" ) | NL | 22219053 |  | Лампа накаливания для светильников местного освещенияМО 12-40 | ЭЛ.ЛАМПА МО-12Х40 | ШТ | 2405 | РБ, Белебеевский р-он, п.г.т. Приютово
1183 | ПАО АНК " Башнефть" (ПИК " Добыча" ) | NL | 22222256 |  | Прожектор ПЗС-45 | ПРОЖЕКТОР ПЗС-45А | ШТ | 2 | РБ, Белебеевский р-он, п.г.т. Приютово
1184 | ПАО АНК " Башнефть" (ПИК " Добыча" ) | NL | 22224856 |  | Светильник точечный R-80 для зеркальных ламп накаливания | Светильник R-80 | ШТ | 3 | РБ, Краснокамский р-он, д. Арлан
1185 | ПАО АНК " Башнефть" (ПИК " Добыча" ) | NV | 22079177 |  | Х Светильник NX6100 | СВЕТИЛЬНИК НПБ 1102 БЕЛ.КРУГ.РЕШ. 100ВТ IP54 | ШТ | 18 | РБ, г. Нефтекамск
1186 | ПАО АНК " Башнефть" (ПИК " Добыча" ) | NV | 22079640 |  | Х Прожектор ПЗР250 | СВЕТИЛЬНИК ПЗМ-35 500 ВТ, Е40,IP23 | ШТ | 3 | РБ, Уфимский р-н, д. Геофизиков
1187 | ПАО АНК " Башнефть" (ПИК " Добыча" ) | NV | 22225606 |  | Сигнализатор свето-звуковой ВС-3-24В | Сигнализатор светозвуковой ВС-3-24В красный | ШТ | 2 | РБ, Уфимский р-н, д. Геофизиков
1188 | ПАО АНК " Башнефть" (ПИК " Добыча" ) | NV | 22225606 |  | Сигнализатор свето-звуковой ВС-3-24В | Сигнализатор взрывозащищенный светозвуковой ВС-3-24В | ШТ | 1 | РБ, Уфимский р-н, д. Геофизиков
1189 | ПАО АНК " Башнефть" (ПИК " Добыча" ) | NV | 22225606 |  | Сигнализатор свето-звуковой ВС-3-24В | Сигнализатор взрывозащищенный светозвуковой ВС-3-24В | ШТ | 1 | РБ, Белебеевский р-он, п.г.т. Приютово
1190 | ПАО АНК " Башнефть" (ПИК " Добыча" ) | NV | 22246335 |  | Табло информационное взрывозащищенное ВЭЛ-Т-Н-Газ-Б/З(220AC)14-УХЛ1 | Табло ВЭЛ-Т-Н-ГАЗ(220АС)-14-УХЛ1 желтый | ШТ | 1 | РБ, Уфимский р-н, д. Геофизиков
1191 | ПАО АНК " Башнефть" (ПИК " Добыча" ) | NV | 22255713 |  | Сигнализатор светозвуковой ВС-3-С-24В синий | Сигнализатор взрывозащищенный светозауковой ВС-3-24В-С | ШТ | 3 | РБ, Уфимский р-н, д. Геофизиков
1192 | ПАО АНК " Башнефть" (ПИК " Добыча" ) | NV | 22255713 |  | Сигнализатор светозвуковой ВС-3-С-24В синий | Сигнализатор взрывозащищенный светозауковой ВС-3-24В-С | ШТ | 3 | РБ, Уфимский р-н, д. Геофизиков
1193 | ПАО АНК " Башнефть" (ПИК " Добыча" ) | NV | 22272036 |  | Светильник РСП-12-250-214 | СВЕТИЛЬНИК РСП-11-250-002 с/с встр.ПРА IP54 | ШТ | 3 | РБ, Уфимский р-н, д. Геофизиков
1194 | ПАО АНК " Башнефть" (ПИК " Добыча" ) | NL | 22223805 |  | Светильник накладной растровый с V-образным зеркальным отражателем изанодированного алюминия ARS/S 236 2х36 | СВЕТИЛЬНИК 236 ARS/S (2*36) | ШТ | 17 | РБ, Илишевский р-он, д.Юлдуз
1195 | ПАО АНК " Башнефть" (ПИК " Добыча" ) | NL | 22042319 |  | Х Патрон Е-27 |  | ШТ | 34 | РБ, Белебеевский р-он, п.г.т. Приютово
1196 | ПАО АНК " Башнефть" (ПИК " Добыча" ) | NL | 22281823 | 48 | Счетчик электрической энергии ЦЭ6803В/1 1Т 220В 10-100А Зф4пр М6 Р32 | Электросчетчик СЭТа-02-03 1-6А | ШТ | 1 | РБ, Белебеевский р-он, п.г.т. Приютово
1197 | ПАО АНК " Башнефть" (ПИК " Добыча" ) | NL | 22164701 |  | Х СЧЕТЧИК 3-Х ФАЗН |  | ШТ | 16 | РБ, Белебеевский р-он, п.г.т. Приютово
1198 | ПАО АНК " Башнефть" (ПИК " Добыча" ) | NL | 22164704 |  | Х СЧЕТЧИК СО-505 |  | ШТ | 6 | РБ, Белебеевский р-он, п.г.т. Приютово
1199 | ПАО АНК " Башнефть" (ПИК " Добыча" ) | NV | 22164703 |  | Х СЧЕТЧИК ПСЧ-4ТА |  | ШТ | 16 | РБ, Уфимский р-н, д. Геофизиков
1200 | ПАО АНК " Башнефть" (ПИК " Добыча" ) | NV | 22084460 |  | Х Счетчик СЭТ-3Р-01-09 5-7.5А 100В | ЭЛ.СЧЕТЧИК СЭТ3Р-01-09, 5-7,5А,100В | ШТ | 1 | РБ, Уфимский р-н, д. Геофизиков
1201 | ПАО АНК " Башнефть" (ПИК " Добыча" ) | NV | 22259586 |  | Счетчик ПСЧ-4-1 5А 100В | СЧЕТЧИК ПСЧ-4 | ШТ | 48 | РБ, Уфимский р-н, д. Геофизиков
1202 | ПАО АНК " Башнефть" (ПИК " Добыча" ) | NL | 22269760 |  | Счетчик СЭТ-3А-01-02 5-7,5А 100В | СЧЕТЧИК СЭТ-1-1 | ШТ | 1 | РБ, Белебеевский р-он, п.г.т. Приютово
1203 | ПАО АНК " Башнефть" (ПИК " Добыча" ) | NV | 22269761 |  | Счетчик СЭТ4-1/2М 10-100А 380/220В | СЧЕТЧИК СЭТ4-1 | ШТ | 1 | РБ, Белебеевский р-он, п.г.т. Приютово
1204 | ПАО АНК " Башнефть" (ПИК " Добыча" ) | NV | 22269761 |  | Счетчик СЭТ4-1/2М 10-100А 380/220В | СЧЕТЧИК СЭТ4-1 | ШТ | 1 | РБ, Белебеевский р-он, п.г.т. Приютово
1205 | ПАО АНК " Башнефть" (ПИК " Добыча" ) | NL | 22269766 |  | Счетчик ЦЭ-6807П 5-60А 220В | СЧЕТЧИК ЦЭ 6807П 1.0 220В 5-60А МР 5 | ШТ | 5 | РБ, Белебеевский р-он, п.г.т. Приютово
1206 | ПАО АНК " Башнефть" (ПИК " Добыча" ) | NL | 22276671 |  | Счетчик ЦЭ-6803В 1-7.5А 380В | СЧЕТЧИК ЦЭ-6803В (1-7,5) 2,0 3Ф 4ПР | ШТ | 5 | РБ, Белебеевский р-он, п.г.т. Приютово
1207 | ПАО АНК " Башнефть" (ПИК " Добыча" ) | NL | 22226788 | 49 | ТЭН Б (СЭВ) водяной 9,0 кВт. (3х3,0 кВт., d72, L-305mm) |  | ШТ | 2 | РБ, г. Нефтекамск
1208 | ПАО АНК " Башнефть" (ПИК " Добыча" ) | NL | 22260622 |  | Система электрообогрева РД №13100 | Система электрообогрева РД №13100 | КМП | 1 | РБ, г. Нефтекамск
1209 | ПАО АНК " Башнефть" (ПИК " Добыча" ) | NL | 22260626 |  | Система электрообогрева РД №13110 | Система электрообогрева РД №13110 | КМП | 1 | РБ, г. Нефтекамск
1210 | ПАО АНК " Башнефть" (ПИК " Добыча" ) | NL | 22164727 |  | Х ТЭН ВОДЯНОЙ ПРЯМОЙ 0.5КВТ |  | ШТ | 65 | РБ, г. Нефтекамск
1211 | ПАО АНК " Башнефть" (ПИК " Добыча" ) | NV | 22259667 |  | Электронагреватель ЭН-0.4/0.6-220 | ЭЛ.НАГРЕВАТЕЛЬ ВЭН 0.06/0.08-22 | ШТ | 350 | РБ, г. Нефтекамск
1212 | ПАО АНК " Башнефть" (ПИК " Добыча" ) | NL | 26050894 |  | Водонагреватель AEG EWH 30 Basis б/у |  | ШТ | 2 | РБ, Калтасинский р-он, д. Тюльди
1213 | ПАО АНК " Башнефть" (ПИК " Добыча" ) | NV | 26051438 |  | Водонагреватель накопительный Electrolux EWH 200 R | Электроводонагреватель Ariston SG 200 200л | ШТ | 1 | РБ, Уфимский р-н, д. Геофизиков
1214 | ПАО АНК " Башнефть" (ПИК " Добыча" ) | NV | 26030922 | 50 | Х Станция авт.усил. дренажа САУД 500/220 | САУД-500 ТУ3415-007-73892839-2006 | ШТ | 2 | РБ, Уфимский р-н, д. Геофизиков
1215 | ПАО АНК " Башнефть" (ПИК " Добыча" ) | NV | 22260885 |  | Анод ЭГТ-2500 | АНОД ЭГТ-2500 | ШТ | 8 | РБ, Уфимский р-н, д. Геофизиков
1216 | ПАО АНК " Башнефть" (ПИК " Добыча" ) | NL | 21154798 |  | Х ПРУТОК МАГНИЕВЫЙ |  | Т | 0.75 | РБ, г.Октябрьский
1217 | ПАО АНК " Башнефть" (ПИК " Добыча" ) | NL | 22014487 | 51 | Х Опора наруж.освещения Торшер | ОПОРА МЕТАЛЛИЧЕСКАЯ ДЛЯ НАРУЖНОГО ОСВЕЩЕНИЯ H=8,0 М. | ШТ | 8 | РБ, Белебеевский р-он, п.г.т. Приютово
1218 | ПАО АНК " Башнефть" (ПИК " Добыча" ) | NL | 26030777 | 52 | Х Портал ячейковый ПЖС-35Я-2 |  | КМП | 1 | РБ, Белебеевский р-он, п.г.т. Приютово
Итого
Особые условия продажи:
|  | 1 | Погрузочно-разгрузочные работы и вывоз ТМЦ осуществляются за счет и силами Покупателя.
|  | 2 | Реализация ТМЦ производится по наличию на складах.
|  | 3 | Очередность участков вывоза НВ, НЛ МТР определяется Продавцом.
|  | 4 | Срок вывоза ТМЦ не более 90 дней с момента 100% предоплаты.
|  | 5 | Письменное подтверждение готовности вывоза ТМЦ.
|  | 6 | Лот является неделимыми.
|  | 7 | Участник письменно подтверждает свое безусловное согласие с условиями договора и уведомлен о том, что неподписание договора в течение 10 рабочих дней с даты направления ему проекта, а равно этому, направление протоколов разногласий или иных документов, выражающих несогласие с условиями, может расцениваться Продавцом как уклонение от подписания договора и служить поводом для отмены решения о признании данного Участника победителем.