## Перечень
Перечень актуальных и готовых к реализации невостребованных материально-технических ресурсов, находящихся на балансе АО "РН Менеджмент"
№ п/п | Наименование продавца | № Лота | Вид НЛ/НВЛ | Наименование МТР | Количество | Ед. измер. | Производитель, Артикул | Место нахождения
1 | 2 | 3 | 4 | 5 | 6 | 7 | 8 | 9
1 | АО "РН Менеджмент" | РН-МН-1 | Оборудование для Системы кондиционирования и вентиляции | Кондиционер ACRC103 в составе: - Кондиционер ACRC103 с холодопроизводительностью 13,2кВт, работающий на чиллерной воде. В составе карта мониторинга modbus, датчик утечки. Подключение по электропитанию с помощью обычного трехжильного кабеля - Набор RACS для установки на лицевую и тыльную сторону системы охлаждения InRow RC и стойки NetShelter SX / APC Rack Air | 2 | шт. | APC, ACRC103 | г. Москва
2 | АО "РН Менеджмент" | РН-МН-2 | Оборудование для Системы кондиционирования и вентиляции | Кондиционер ACRС502 в составе: -Кондиционер ACRС502 с холодопроизводительностью 31,96 кВт, работающий на чиллерной воде. В составе карта мониторинга modbus, датчик утечки. Подключение по электропитанию с помощью обычного пятижильного кабеля, -Набор RACS для установки на тыльную сторону стойки NetShelter SX / APC Rack Air Containment Rear Assembly for NetShelter SX 42U and InRow 600mm - Набор RACS для установки на лицевую сторону стойки NetShelter SX / APC Rack Air Containment Front Assembly for NetShelter SX 42U 600mm Wide | 5 | шт. | APC, ACRC502 | г. Москва
3 | АО "РН Менеджмент" | РН-МН-3 | Оборудование для Системы кондиционирования и вентиляции | Кондиционер ACRС502 в составе: -Кондиционер ACRС502 с холодопроизводительностью 31,96 кВт, работающий на чиллерной воде. В составе карта мониторинга modbus, датчик утечки. Подключение по электропитанию с помощью обычного пятижильного кабеля, -Набор RACS для установки на тыльную сторону стойки NetShelter SX / APC Rack Air Containment Rear Assembly for NetShelter SX 42U and InRow 600mm - Набор RACS для установки на лицевую сторону стойки NetShelter SX / APC Rack Air Containment Front Assembly for NetShelter SX 42U 600mm Wide | 5 | шт. | APC, ACRC502 | г. Москва
4 | АО "РН Менеджмент" | РН-МН-4 | Оборудование для Системы кондиционирования и вентиляции | Кондиционер ACRP502 с холодопроизводительностью 31,96кВт, работающий на чиллерной воде. В составе карта мониторинга modbus, пароувлажнитель, функция отдельного подключения пароувлажнителя, датчик утечки. Подключение по электропитанию с помощью обычного пятижильного кабеля | 5 | шт. | APC, ACRP502 | г.Москва
5 | АО "РН Менеджмент" | РН-МН-5 | Оборудование для Системы кондиционирования и вентиляции | Кондиционер ACRP502 с холодопроизводительностью 31,96кВт, работающий на чиллерной воде. В составе карта мониторинга modbus, пароувлажнитель, функция отдельного подключения пароувлажнителя, датчик утечки. Подключение по электропитанию с помощью обычного пятижильного кабеля | 5 | шт. | APC, ACRP502 | г.Москва
6 | АО "РН Менеджмент" | РН-МН-6 | Оборудование для Системы кондиционирования и вентиляции | Кондиционер ACRP502 с холодопроизводительностью 31,96кВт, работающий на чиллерной воде. В составе карта мониторинга modbus, пароувлажнитель, функция отдельного подключения пароувлажнителя, датчик утечки. Подключение по электропитанию с помощью обычного пятижильного кабеля | 3 | шт. | APC, ACRP502 | г.Москва
7 | АО "РН Менеджмент" | РН-МН-7 | Оборудование для Системы кондиционирования и вентиляции | Кондиционер ACRС502 с холодопроизводительностью 31,96 кВт, работающий на чиллерной воде. В составе карта мониторинга modbus, датчик утечки. Подключение по электропитанию с помощью обычного пятижильного кабеля | 3 | шт. | APC, ACRC502 | г. Москва
8 | АО "РН Менеджмент" | РН-МН-8 | Оборудование для строительства ИТ-систем | Шкаф Net-Access AF 04 в составе: | 1 | шт | Panduit , CN182CNNU | г.Москва
|  |  |  | Шкаф Net-Access 42U W 800 mm x D 1242 mm x H 2000 mm с напр. Для закладных гаек | 1 | шт | Panduit, CN182CNNU
|  |  |  | 24-портовая MTP-претерминированная оптическая полка PanView iQ™ | 24 | шт | Panduit, PVQ-FMTMTP-ZZ
|  |  |  | Соединительные винты Screws | 1 | компл. | Panduit, CNBK
|  |  |  | Контроллер панели (включает крепежную скобу, патч-корд RJ45 длиной 0,5 м и интерфейсный модуль). | 9 | шт | Panduit, PVQ-PM
9 | АО "РН Менеджмент" | РН-МН-9 | Оборудование для строительства ИТ-систем | Шкаф Net-Access AG 04 в составе: | 1 | шт | Panduit , CN182CNNU | г.Москва
|  |  |  | Шкаф Net-Access 42U W 800 mm x D 1242 mm x H 2000 mm с напр. Для закладных гаек | 1 | шт | Panduit, CN182CNNU
|  |  |  | Соединительные винты Screws | 1 | компл. | Panduit, CNBK
10 | АО "РН Менеджмент" | РН-МН-9 | Оборудование для строительства ИТ-систем | Шкаф Net-Access AM 10 в составе: | 1 | шт | Panduit , CN182CNNU | г.Москва
|  |  |  | Шкаф Net-Access 42U W 800 mm x D 1242 mm x H 2000 mm с напр. Для закладных гаек | 1 | шт | Panduit, CN182CNNU
|  |  |  | Соединительные винты Screws | 1 | компл. | Panduit, CNBK
11 | АО "РН Менеджмент" | РН-МН-9 | Оборудование для строительства ИТ-систем | Шкаф Net-Access BH 16 в составе: | 1 | шт. | Panduit , CN182CNNU | г.Москва
|  |  |  | Шкаф Net-Access 42U W 800 mm x D 1242 mm x H 2000 mm с напр. Для закладных гаек | 1 | шт. | CN182CNNU
|  |  |  | Соединительные винты Screws | 1 | компл. | CNBK
12 | АО "РН Менеджмент" | РН-МН-9 | Оборудование для строительства ИТ-систем | Шкаф Net-Access BI 16 в составе: | 1 | шт. | Panduit , CN182CNNU | г.Москва
|  |  |  | Шкаф Net-Access 42U W 800 mm x D 1242 mm x H 2000 mm с напр. Для закладных гаек | 1 | шт. | CN182CNNU
|  |  |  | Соединительные винты Screws | 1 | компл. | CNBK
13 | АО "РН Менеджмент" | РН-МН-9 | Оборудование для строительства ИТ-систем | Шкаф Net-Access AK 10 в составе: | 1 | шт. | Panduit , CN182CNNU | г.Москва
|  |  |  | Шкаф Net-Access 42U W 800 mm x D 1242 mm x H 2000 mm с напр. Для закладных гаек | 1 | шт. | Panduit, CN182CNNU
|  |  |  | 24-портовая модульная патч-панель UTP (без модулей). | 1 | шт. | Panduit, CPPL24WBLY
|  |  |  | Соединительные винты Screws | 1 | компл. | Panduit, CNBK
|  |  |  | Набор для заземления шкафов и стоек | 1 | компл. | Panduit, RGCBNJ660P22
14 | АО "РН Менеджмент" | РН-МН-10 | Оборудование для строительства ИТ-систем | Шкаф Net-Access BF 04 в составе: | 1 | шт. | Panduit , CN182CNNU | г.Москва
|  |  |  | Шкаф Net-Access 42U W 800 mm x D 1242 mm x H 2000 mm с напр. Для закладных гаек | 1 | шт. | Panduit, CN182CNNU
|  |  |  | 24-портовая модульная патч-панель UTP | 12 | шт. | Panduit, CPPL24WBLY
|  |  |  | 24-портовая MTP-претерминированная оптическая полка PanView iQ™ | 4 | шт. | Panduit, PVQ-FMTMTP-ZZ
|  |  |  | Контроллер панели (включает крепежную скобу, патч-корд RJ45 длиной 0,5 м и интерфейсный модуль). | 4 | шт. | Panduit, PVQ-PM
|  |  |  | Соединительные винты Screws | 1 | компл. | Panduit, CNBK
|  |  |  | Модуль расширения (включает крепежную скобу, интерфейсный кабель и интерфейсный модуль). | 1 | шт. | Panduit, PVQ-EM
15 | АО "РН Менеджмент" | РН-МН-10 | Оборудование для строительства ИТ-систем | Шкаф Net-Access AF 16 в составе: | 1 | шт. | Panduit , CN182CNNU | г.Москва
|  |  |  | Шкаф Net-Access 42U W 800 mm x D 1242 mm x H 2000 mm с напр. Для закладных гаек | 1 |  | Panduit, CN182CNNU
|  |  |  | 24-портовая модульная патч-панель UTP | 3 |  | Panduit, CPPL24WBLY
|  |  |  | 24-портовая MTP-претерминированная оптическая полка PanView iQ™ | 11 |  | Panduit, PVQ-FMTMTP-ZZ
|  |  |  | Соединительные винты Screws | 1 |  | Panduit, CNBK
|  |  |  | Модуль расширения (включает крепежную скобу, интерфейсный кабель и интерфейсный модуль). | 1 |  | Panduit, PVQ-EM
|  |  |  | Контроллер панели (включает крепежную скобу, патч-корд RJ45 длиной 0,5 м и интерфейсный модуль). | 1 |  | Panduit, PVQ-PM
|  |  |  | Набор для заземления шкафов и стоек | 1 |  | Panduit,RGCBNJ660P22
16 | АО "РН Менеджмент" | РН-МН-10 | Оборудование для строительства ИТ-систем | Шкаф Net-Access AA 08 в составе: | 1 | шт. | Panduit , CN182CNNU | г.Москва
|  |  |  | Шкаф Net-Access 42U W 800 mm x D 1242 mm x H 2000 mm с напр. Для закладных гаек | 1 | шт. | Panduit, CN182CNNU
|  |  |  | 24-портовая MTP-претерминированная оптическая полка PanView iQ™ | 1 | шт. | Panduit, PVQ-FMTMTP-ZZ
|  |  |  | Контроллер панели (включает крепежную скобу, патч-корд RJ45 длиной 0,5 м и интерфейсный модуль). | 1 | шт. | Panduit, PVQ-PM
|  |  |  | Соединительные винты Screws | 1 | компл. | Panduit, CNBK
|  |  |  | Набор для заземления шкафов и стоек | 1 | компл. | Panduit,RGCBNJ660P22
17 | АО "РН Менеджмент" | РН-МН-10 | Оборудование для строительства ИТ-систем | Шкаф Net-Access BG 16 в составе: | 1 | шт. | Panduit , CN182CNNU | г.Москва
|  |  |  | Шкаф Net-Access 42U W 800 mm x D 1242 mm x H 2000 mm с напр. Для закладных гаек | 1 | шт. | CN182CNNU
|  |  |  | 24-портовая MTP-претерминированная оптическая полка PanView iQ™ | 3 | шт. | PVQ-FMTMTP-ZZ
|  |  |  | 24-портовая модульная патч-панель UTP | 7 | шт. | CPPLA24WBLY
|  |  |  | Соединительные винты Screws | 1 | компл. | CNBK
|  |  |  | Модуль расширения (включает крепежную скобу, интерфейсный кабель и интерфейсный модуль). | 1 | шт. | PVQ-EM
|  |  |  | Контроллер панели (включает крепежную скобу, патч-корд RJ45 длиной 0,5 м и интерфейсный модуль). | 3 | шт. | PVQ-PM
|  |  |  | Набор для заземления шкафов и стоек | 1 | компл. | RGCBNJ660P22
18 | АО "РН Менеджмент" | РН-МН-10 | Оборудование для строительства ИТ-систем | Шкаф Net-Access BH 10 в составе: | 1 | шт. | Panduit , CN182CNNU | г.Москва
|  |  |  | Шкаф Net-Access 42U W 800 mm x D 1242 mm x H 2000 mm с напр. Для закладных гаек | 1 | шт. | CN182CNNU
|  |  |  | Выдвижная волоконно-оптическая полка для размещения 4 кассет QuickNet | 1 | шт. | FCE1U
|  |  |  | Выдвижная волоконно-оптическая полка для размещения 4 кассет QuickNet | 1 | шт. | FCE1U
|  |  |  | Соединительные винты Screws | 1 | компл. | CNBK
|  |  |  | Набор для заземления шкафов и стоек | 1 | компл. | RGCBNJ660P22
19 | АО "РН Менеджмент" | РН-МН-10 | Оборудование для строительства ИТ-систем | Шкаф Net-Access BG 10 в составе: | 1 | шт. | Panduit , CN182CNNU | г.Москва
|  |  |  | Шкаф Net-Access 42U W 800 mm x D 1242 mm x H 2000 mm с напр. Для закладных гаек | 1 | шт. | CN182CNNU
|  |  |  | 24-портовая MTP-претерминированная оптическая полка PanView iQ™ | 3 | шт. | PVQ-FMTMTP-ZZ
|  |  |  | 24-портовая модульная патч-панель UTP | 6 | шт. | CPPLA24WBLY
|  |  |  | Соединительные винты Screws | 1 | компл. | CNBK
|  |  |  | Набор для заземления шкафов и стоек | 1 | компл. | RGCBNJ660P22
20 | АО "РН Менеджмент" | РН-МН-10 | Оборудование для строительства ИТ-систем | Шкаф Net-Access AK 08 в составе: | 1 | шт. | Panduit , CN182CNNU | г.Москва
|  |  |  | Шкаф Net-Access 42U W 800 mm x D 1242 mm x H 2000 mm с напр. Для закладных гаек | 1 | шт. | CN182CNNU
|  |  |  | 24-портовая MTP-претерминированная оптическая полка PanView iQ™ | 1 | шт. | PVQ-FMTMTP-ZZ
|  |  |  | 24-портовая модульная патч-панель UTP | 1 | шт. | CPPLA24WBLY
|  |  |  | Соединительные винты Screws | 1 | компл. | CNBK
|  |  |  | Набор для заземления шкафов и стоек | 1 | шт. | RGCBNJ660P22
21 | АО "РН Менеджмент" | РН-МН-10 | Оборудование для строительства ИТ-систем | Шкаф Net-Access BJ 08 в составе: | 1 | шт. | Panduit , CN182CNNU | г.Москва
|  |  |  | Шкаф Net-Access 42U W 800 mm x D 1242 mm x H 2000 mm с напр. Для закладных гаек | 1 | шт. | CN182CNNU
|  |  |  | 24-портовая MTP-претерминированная оптическая полка PanView iQ™ | 3 | шт. | PVQ-FMTMTP-ZZ
|  |  |  | 24-портовая модульная патч-панель UTP | 11 | шт. | CPPLA24WBLY
|  |  |  | Соединительные винты Screws | 1 | компл. | CNBK
|  |  |  | Набор для заземления шкафов и стоек | 1 | компл. | RGCBNJ660P22
22 | АО "РН Менеджмент" | РН-МН-10 | Оборудование для строительства ИТ-систем | Шкаф Net-Access AO 10 в составе: | 1 | шт. | Panduit , CN182CNNU | г.Москва
|  |  |  | Шкаф Net-Access 42U W 800 mm x D 1242 mm x H 2000 mm с напр. Для закладных гаек | 1 | шт. | CN182CNNU
|  |  |  | 24-портовая MTP-претерминированная оптическая полка PanView iQ™ | 2 | шт. | PVQ-FMTMTP-ZZ
|  |  |  | 24-портовая модульная патч-панель UTP | 6 | шт. | CPPLA24WBLY
|  |  |  | Соединительные винты Screws | 1 | компл. | CNBK
|  |  |  | Набор для заземления шкафов и стоек | 1 | компл. | RGCBNJ660P22
23 | АО "РН Менеджмент" | РН-МН-10 | Оборудование для строительства ИТ-систем | Шкаф Net-Access 42U_CN182CNNU_14 | 1 | шт. | Panduit , CN182CNNU | г.Москва
|  |  |  | Шкаф Net-Access 42U W 800 mm x D 1242 mm x H 2000 mm с напр. Для закладных гаек | 1 | шт. | CN182CNNU
|  |  |  | Соединительные винты Screws | 1 | компл. | CNBK
24 | АО "РН Менеджмент" | РН-МН-10 | Оборудование для строительства ИТ-систем | Шкаф Net-Access 42U W 800 mm x D 1242 mm x H 2000 mm с напр. для закладных гаек | 1 | шт. | Panduit , CN182CNNU | г.Москва
25 | АО "РН Менеджмент" | РН-МН-11 | Оборудование для строительства ИТ-систем | Шкаф Net-Access AB 10 в составе: | 1 | шт. | Panduit, CN282BCNNU | г.Москва
|  |  |  | Шкаф Net-Acces 42U 2000 mm x 800 mm x 1219 mm, с напр. для закладных гаек, без бок. Панелей | 1 | шт. | Panduit, CN282BCNNU
|  |  |  | Соединительные винты Screws | 1 | компл. | Panduit, CNBK
26 | АО "РН Менеджмент" | РН-МН-11 | Оборудование для строительства ИТ-систем | Шкаф Net-Access AA 10 в составе: | 1 | шт. | Panduit, CN282BCNNU | г.Москва
|  |  |  | Шкаф Net-Acces 42U 2000 mm x 800 mm x 1219 mm, с напр. для закладных гаек, без бок. Панелей | 1 | шт. | Panduit, CN282BCNNU
|  |  |  | Соединительные винты Screws | 1 | компл. | Panduit, CNBK
27 | АО "РН Менеджмент" | РН-МН-11 | Оборудование для строительства ИТ-систем | Шкаф Net-Access AE 08 в составе: | 1 | шт. | Panduit, CN282BCNNU | г.Москва
|  |  |  | Шкаф Net-Acces 42U 2000mm x 800mm x 1219mm, с напр. для закладных гаек, без бок. Панелей | 1 | шт. | Panduit, CN282BCNNU
|  |  |  | Соединительные винты Screws | 1 | компл. | Panduit, CNBK
28 | АО "РН Менеджмент" | РН-МН-11 | Оборудование для строительства ИТ-систем | Шкаф Net-Access AF 08 в составе: | 1 | шт. | Panduit, CN282BCNNU | г.Москва
|  |  |  | Шкаф Net-Acces 42U 2000 mm x 800 mm x 1219 mm, с напр. для закладных гаек, без бок. Панелей | 1 | шт. | Panduit, CN282BCNNU
|  |  |  | Соединительные винты Screws | 1 | компл. | Panduit, CNBK
29 | АО "РН Менеджмент" | РН-МН-11 | Оборудование для строительства ИТ-систем | Шкаф Net-Access AC 10 в составе: | 1 | шт. | Panduit, CN282BCNNU | г.Москва
|  |  |  | Шкаф Net-Acces 42U 2000mm x 800mm x 1219mm, с напр. для закладных гаек, без бок. Панелей | 1 | шт. | Panduit, CN282BCNNU
|  |  |  | Соединительные винты Screws | 1 | шт. | Panduit, CNBK
30 | АО "РН Менеджмент" | РН-МН-12 | Оборудование для строительства ИТ-систем | Шкаф Net-Access AI 08 в составе: | 1 | шт. | Panduit, CN282BCNNU | г.Москва
|  |  |  | Шкаф Net-Acces 42U 2000 mm x 800 mm x 1219 mm, с напр. для закладных гаек, без бок. Панелей | 1 | шт. | Panduit, CN282BCNNU
|  |  |  | Соединительные винты Screws | 1 | компл. | Panduit, CNBK
|  |  |  | Выдвижная волоконно-оптическая полка для размещения 4 кассет QuickNet | 2 | шт. | Panduit, FCE1U
31 | АО "РН Менеджмент" | РН-МН-12 | Оборудование для строительства ИТ-систем | Шкаф Net-Access AN 10 в составе: | 1 | шт. | Panduit, CN282BCNNU | г.Москва
|  |  |  | Шкаф Net-Acces 42U 2000 mm x 800 mm x 1219 mm, с напр. для закладных гаек, без бок. Панелей | 1 | шт. | Panduit, CN282BCNNU
|  |  |  | Соединительные винты Screws | 1 | компл. | Panduit, CNBK
|  |  |  | 24-портовая модульная патч-панель UTP (без модулей). | 1 | шт. | Panduit, CPPL24WBLY
|  |  |  | Набор для заземления шкафов и стоек | 1 | компл. | Panduit, RGCBNJ660P22
32 | АО "РН Менеджмент" | РН-МН-12 | Оборудование для строительства ИТ-систем | Шкаф Net-Access AH 08 в составе: | 1 | шт. | Panduit, CN282BCNNU | г.Москва
|  |  |  | Шкаф Net-Acces 42U 2000mm x 800mm x 1219mm, с напр. для закладных гаек, без бок. Панелей | 1 | шт. | Panduit, CN282BCNNU
|  |  |  | Выдвижная волоконно-оптическая полка для размещения 4 кассет QuickNet | 2 | шт. | Panduit, FCE1U
|  |  |  | Соединительные винты Screws | 1 | компл. | Panduit, CNBK
|  |  |  | Набор для заземления шкафов и стоек | 1 | компл. | Panduit, RGCBNJ660P22
33 | АО "РН Менеджмент" | РН-МН-12 | Оборудование для строительства ИТ-систем | Шкаф Net-Access AA 04 в составе: | 1 | шт. | Panduit, CN282BCNNU | г.Москва
|  |  |  | Шкаф Net-Acces 42U 2000mm x 800mm x 1219mm, с напр. для закладных гаек, без бок. Панелей | 1 | шт. | Panduit, CN282BCNNU
|  |  |  | Выдвижная волоконно-оптическая полка для размещения 4 кассет QuickNet | 1 | шт. | Panduit, FCE1U
|  |  |  | Соединительные винты Screws | 1 | компл. | Panduit, CNBK
|  |  |  | Модуль расширения (включает крепежную скобу, интерфейсный кабель и интерфейсный модуль). | 1 | шт. | Panduit, PVQ-EM
|  |  |  | 24-портовая MTP-претерминированная оптическая полка PanView iQ™ | 2 | шт. | Panduit, PVQ-FMTMTP-ZZ
|  |  |  | 24-портовая MTP-претерминированная оптическая полка PanView iQ™ | 10 | шт. | Panduit, PVQ-FMTMTP-ZZ
|  |  |  | Контроллер панели (включает крепежную скобу, патч-корд RJ45 длиной 0,5 м и интерфейсный модуль). | 12 | шт. | Panduit, PVQ-PM
34 | АО "РН Менеджмент" | РН-МН-13 | Оборудование для строительства ИТ-систем | Шкаф Net-Access AE 16 в составе: | 1 | шт. | Panduit, S622C122H | г.Москва
|  |  |  | Шкаф Net-Access серверный 42U 600х1200 мм, сплошные боковые панели | 1 | шт. | S622C122H
|  |  |  | Соединительные винты Screws | 1 | компл. | CNBK
35 | АО "РН Менеджмент" | РН-МН-13 | Оборудование для строительства ИТ-систем | Шкаф Net-Access AJ 04 в составе: | 1 | шт. | Panduit, S622C122H | г. Москва
|  |  |  | Шкаф Net-Access серверный 42U 600х1200мм, Сплошные боковые панели. | 1 | шт. | S622C122H
|  |  |  | Соединительные винты Screws | 1 | компл. | CNBK
|  |  |  | Набор для заземления шкафов и стоек | 1 | компл. | RGCBNJ660P22
36 | АО "РН Менеджмент" | РН-МН-13 | Оборудование для строительства ИТ-систем | Шкаф Net-Access серверный 42U 600х1200 мм, сплошные боковые панели_S622C122H | 1 | шт. | Panduit, S622C122H | г. Москва
37 | АО "РН Менеджмент" | РН-МН-13 | Оборудование для строительства ИТ-систем | Шкаф Net-Access серверный 42U 600х1200 мм, сплошные боковые панели_S622C122H | 1 | шт. | Panduit, S622C122H | г. Москва
|  |  |  | Шкаф Net-Access серверный 42U 600х1200 мм, сплошные боковые панели_S622C122H | 1 | шт. | S622C122H
|  |  |  | Соединительные винты Screws | 1 | шт. | CNBK
38 | АО "РН Менеджмент" | РН-МН-14 | Оборудование для строительства ИТ-систем | Шкаф Net-Access AS 04 в составе: | 1 | шт. | Panduit, S622C122H | г.Москва
|  |  |  | Шкаф Net-Access серверный 42U 600х1200 мм, сплошные боковые панели | 1 | шт. | S622C122H
|  |  |  | 24-портовая PanView модульная патч-панель UTP | 1 | шт. | PVQ-MIQAPU24
|  |  |  | Выдвижная волоконно-оптическая полка для размещения 4 кассет QuickNet | 1 | шт. | FCE1U
|  |  |  | 24-портовая MTP-претерминированная оптическая полка PanView iQ™ | 1 | шт. | CPPL24WBLY
|  |  |  | Интерфейсный кабель для модуля расширения длина 50 см | 1 | шт. | PVQ-EPC20
|  |  |  | Контроллер панели (включает крепежную скобу, патч-корд RJ45 длиной 0,5 м и интерфейсный модуль). | 1 | шт. | PVQ-PM
|  |  |  | Соединительные винты Screws | 1 | компл. | CNBK
|  |  |  | Набор для заземления шкафов и стоек | 1 | компл. | RGCBNJ660P22
39 | АО "РН Менеджмент" | РН-МН-14 | Оборудование для строительства ИТ-систем | Шкаф Net-Access BA 04 в составе: | 1 | шт. | Panduit, S622C122H | г.Москва
|  |  |  | Шкаф Net-Access серверный 42U 600х1200 мм, сплошные боковые панели | 1 | шт. | S622C122H
|  |  |  | 24-портовая PanView модульная патч-панель UTP | 2 | шт. | PVQ-MIQAPU24
|  |  |  | Выдвижная волоконно-оптическая полка для размещения 4 кассет QuickNet | 2 | шт. | FCE1U
|  |  |  | 24-портовая MTP-претерминированная оптическая полка PanView iQ™ | 1 | шт. | CPPL24WBLY
|  |  |  | Соединительные винты Screws | 1 | компл. | CNBK
|  |  |  | Модуль расширения (включает крепежную скобу, интерфейсный кабель и интерфейсный модуль). | 1 | шт. | PVQ-EM
|  |  |  | Интерфейсный кабель для модуля расширения длина 50 см | 2 | шт. | PVQ-EPC20
|  |  |  | Набор для заземления шкафов и стоек | 1 | компл. | RGCBNJ660P22
40 | АО "РН Менеджмент" | РН-МН-14 | Оборудование для строительства ИТ-систем | Шкаф Net-Access AK 16 в составе: | 1 | шт. | Panduit, S622C122H | г.Москва
|  |  |  | Шкаф Net-Access серверный 42U 600х1200мм, Сплошные боковые панели. | 1 | шт. | S622C122H
|  |  |  | 24-портовая PanView модульная патч-панель UTP | 2 | шт. | PVQ-MIQAPU24
|  |  |  | Выдвижная волоконно-оптическая полка для размещения 4 кассет QuickNet | 2 | шт. | FCE1U
|  |  |  | 24-портовая MTP-претерминированная оптическая полка PanView iQ™ | 1 | шт. | CPPL24WBLY
|  |  |  | Соединительные винты Screws | 1 | компл. | CNBK
|  |  |  | Модуль расширения (включает крепежную скобу, интерфейсный кабель и интерфейсный модуль). | 1 | шт. | PVQ-EM
|  |  |  | Интерфейсный кабель для модуля расширения длина 50 см | 2 | шт. | PVQ-EPC20
|  |  |  | Набор для заземления шкафов и стоек | 1 | компл. | RGCBNJ660P22
41 | АО "РН Менеджмент" | РН-МН-14 | Оборудование для строительства ИТ-систем | Шкаф Net-Access AX 16 в составе: | 1 | шт. | Panduit, S622C122H | г.Москва
|  |  |  | Шкаф Net-Access серверный 42U 600х1200мм, Сплошные боковые панели. | 1 | шт. | S622C122H
|  |  |  | 24-портовая PanView модульная патч-панель UTP | 2 | шт. | PVQ-MIQAPU24
|  |  |  | Выдвижная волоконно-оптическая полка для размещения 4 кассет QuickNet | 1 | шт. | FCE1U
|  |  |  | 24-портовая MTP-претерминированная оптическая полка PanView iQ™ | 1 | шт. | CPPL24WBLY
|  |  |  | Соединительные винты Screws | 1 | компл. | CNBK
|  |  |  | Модуль расширения (включает крепежную скобу, интерфейсный кабель и интерфейсный модуль). | 1 | шт. | PVQ-EM
|  |  |  | Интерфейсный кабель для модуля расширения длина 50 см | 2 | шт. | PVQ-EPC20
|  |  |  | Набор для заземления шкафов и стоек | 1 | компл. | RGCBNJ660P22
42 | АО "РН Менеджмент" | РН-МН-14 | Оборудование для строительства ИТ-систем | Шкаф Net-Access BC 16 в составе: | 1 | шт. | Panduit, S622C122H | г.Москва
|  |  |  | Шкаф Net-Access серверный 42U 600х1200мм, Сплошные боковые панели. | 1 | шт. | S622C122H
|  |  |  | Выдвижная волоконно-оптическая полка для размещения 4 кассет QuickNet | 1 | шт. | FCE1U
|  |  |  | Выдвижная волоконно-оптическая полка для размещения 4 кассет QuickNet | 1 | шт. | FCE1U
|  |  |  | Соединительные винты Screws | 1 | компл. | CNBK
|  |  |  | Набор для заземления шкафов и стоек | 1 | компл. | RGCBNJ660P22
43 | АО "РН Менеджмент" | РН-МН-14 | Оборудование для строительства ИТ-систем | Шкаф Net-Access AI 04 в составе: | 1 | шт. | Panduit, S622C122H | г.Москва
|  |  |  | Шкаф Net-Access серверный 42U 600х1200мм, Сплошные боковые панели. | 1 | шт. | S622C122H
|  |  |  | 24-портовая PanView модульная патч-панель UTP | 2 | шт. | PVQ-MIQAPU24
|  |  |  | Выдвижная волоконно-оптическая полка для размещения 4 кассет QuickNet | 1 | шт. | FCE1U
|  |  |  | 24-портовая MTP-претерминированная оптическая полка PanView iQ™ | 1 | шт. | CPPL24WBLY
|  |  |  | Соединительные винты Screws | 1 | компл. | CNBK
|  |  |  | Модуль расширения (включает крепежную скобу, интерфейсный кабель и интерфейсный модуль). | 1 | шт. | PVQ-EM
|  |  |  | Интерфейсный кабель для модуля расширения длина 50 см | 2 | шт. | PVQ-EPC20
44 | АО "РН Менеджмент" | РН-МН-14 | Оборудование для строительства ИТ-систем | Шкаф Net-Access AZ 04 в составе: | 1 | шт. | Panduit, S622C122H | г.Москва
|  |  |  | Шкаф Net-Access серверный 42U 600х1200 мм, сплошные боковые панели | 1 | шт. | S622C122H
|  |  |  | 24-портовая PanView модульная патч-панель UTP | 2 | шт. | PVQ-MIQAPU24
|  |  |  | Выдвижная волоконно-оптическая полка для размещения 4 кассет QuickNet | 1 | шт. | FCE1U
|  |  |  | 24-портовая MTP-претерминированная оптическая полка PanView iQ™ | 1 | шт. | CPPL24WBLY
|  |  |  | Соединительные винты Screws | 1 | компл. | CNBK
|  |  |  | Модуль расширения (включает крепежную скобу, интерфейсный кабель и интерфейсный модуль). | 1 | шт. | PVQ-EM
|  |  |  | Интерфейсный кабель для модуля расширения длина 50 см | 2 | шт. | PVQ-EPC20
|  |  |  | Набор для заземления шкафов и стоек | 1 | компл. | RGCBNJ660P22
45 | АО "РН Менеджмент" | РН-МН-15 | Оборудование для строительства ИТ-систем | Шкаф Net-Access AV 04 в составе: | 1 | шт. | Panduit, S622C122H | г.Москва
|  |  |  | Шкаф Net-Access серверный 42U 600х1200 мм, сплошные боковые панели | 1 | шт. | S622C122H
|  |  |  | 24-портовая PanView модульная патч-панель UTP | 2 | шт. | PVQ-MIQAPU24
|  |  |  | Выдвижная волоконно-оптическая полка для размещения 4 кассет QuickNet | 1 | шт. | FCE1U
|  |  |  | 24-портовая MTP-претерминированная оптическая полка PanView iQ™ | 1 | шт. | CPPL24WBLY
|  |  |  | Контроллер панели (включает крепежную скобу, патч-корд RJ45 длиной 0,5 м и интерфейсный модуль). | 2 | шт. | PVQ-PM
|  |  |  | Соединительные винты Screws | 1 | компл. | CNBK
|  |  |  | Интерфейсный кабель для модуля расширения длина 50 см | 2 | шт. | PVQ-EPC20
46 | АО "РН Менеджмент" | РН-МН-15 | Оборудование для строительства ИТ-систем | Шкаф Net-Access AL 16 в составе: | 1 | шт. | Panduit, S622C122H | г.Москва
|  |  |  | Шкаф Net-Access серверный 42U 600х1200мм, Сплошные боковые панели. | 1 | шт. | S622C122H
|  |  |  | 24-портовая PanView модульная патч-панель UTP | 2 | шт. | PVQ-MIQAPU24
|  |  |  | Выдвижная волоконно-оптическая полка для размещения 4 кассет QuickNet | 1 | шт. | FCE1U
|  |  |  | 24-портовая MTP-претерминированная оптическая полка PanView iQ™ | 1 | шт. | CPPL24WBLY
|  |  |  | Соединительные винты Screws | 1 | компл. | CNBK
|  |  |  | Контроллер панели (включает крепежную скобу, патч-корд RJ45 длиной 0,5 м и интерфейсный модуль). | 1 | шт. | PVQ-PM
|  |  |  | Модуль расширения (включает крепежную скобу, интерфейсный кабель и интерфейсный модуль). | 1 | шт. | PVQ-EM
|  |  |  | Интерфейсный кабель для модуля расширения длина 50 см | 2 | шт. | PVQ-EPC20
47 | АО "РН Менеджмент" | РН-МН-15 | Оборудование для строительства ИТ-систем | Шкаф Net-Access AV 16 в составе: | 1 | шт. | Panduit, S622C122H | г.Москва
|  |  |  | Шкаф Net-Access серверный 42U 600х1200мм, Сплошные боковые панели. | 1 | шт. | S622C122H
|  |  |  | 24-портовая PanView модульная патч-панель UTP | 2 | шт. | PVQ-MIQAPU24
|  |  |  | Выдвижная волоконно-оптическая полка для размещения 4 кассет QuickNet | 1 | шт. | FCE1U
|  |  |  | 24-портовая MTP-претерминированная оптическая полка PanView iQ™ | 1 | шт. | CPPL24WBLY
|  |  |  | Соединительные винты Screws | 1 | компл. | CNBK
|  |  |  | Модуль расширения (включает крепежную скобу, интерфейсный кабель и интерфейсный модуль). | 1 | шт. | PVQ-EM
|  |  |  | Интерфейсный кабель для модуля расширения длина 50 см | 2 | шт. | PVQ-EPC20
|  |  |  | Контроллер панели (включает крепежную скобу, патч-корд RJ45 длиной 0,5 м и интерфейсный модуль). | 1 | шт. | PVQ-PM
|  |  |  | Набор для заземления шкафов и стоек | 1 | компл. | RGCBNJ660P22
48 | АО "РН Менеджмент" | РН-МН-15 | Оборудование для строительства ИТ-систем | Шкаф Net-Access AM 04 в составе: | 1 | шт. | Panduit, S622C122H | г. Москва
|  |  |  | Шкаф Net-Access серверный 42U 600х1200мм, Сплошные боковые панели. | 1 | шт. | S622C122H
|  |  |  | 24-портовая PanView модульная патч-панель UTP | 2 | шт. | PVQ-MIQAPU24
|  |  |  | Выдвижная волоконно-оптическая полка для размещения 4 кассет QuickNet | 1 | шт. | FCE1U
|  |  |  | 24-портовая MTP-претерминированная оптическая полка PanView iQ™ | 1 | шт. | CPPL24WBLY
|  |  |  | Соединительные винты Screws | 1 | компл. | CNBK
|  |  |  | Контроллер панели (включает крепежную скобу, патч-корд RJ45 длиной 0,5 м и интерфейсный модуль). | 2 | шт. | PVQ-PM
|  |  |  | Набор для заземления шкафов и стоек | 1 | компл. | RGCBNJ660P22
49 | АО "РН Менеджмент" | РН-МН-15 | Оборудование для строительства ИТ-систем | Шкаф Net-Access AP 04 в составе: | 1 | шт. | Panduit, S622C122H | г. Москва
|  |  |  | Шкаф Net-Access серверный 42U 600х1200мм, Сплошные боковые панели. | 1 | шт. | S622C122H
|  |  |  | 24-портовая PanView модульная патч-панель UTP | 2 | шт. | PVQ-MIQAPU24
|  |  |  | Выдвижная волоконно-оптическая полка для размещения 4 кассет QuickNet | 1 | шт. | FCE1U
|  |  |  | 24-портовая MTP-претерминированная оптическая полка PanView iQ™ | 1 | шт. | CPPL24WBLY
|  |  |  | Соединительные винты Screws | 1 | компл. | CNBK
|  |  |  | Контроллер панели (включает крепежную скобу, патч-корд RJ45 длиной 0,5 м и интерфейсный модуль). | 2 | шт. | PVQ-PM
50 | АО "РН Менеджмент" | РН-МН-15 | Оборудование для строительства ИТ-систем | Шкаф Net-Access AO 08 в составе: | 1 | шт. | Panduit, S622C122H | г. Москва
|  |  |  | Шкаф Net-Access серверный 42U 600х1200мм, Сплошные боковые панели. | 1 | шт. | S622C122H
|  |  |  | 24-портовая MTP-претерминированная оптическая полка PanView iQ™ | 1 | шт. | PVQ-FMTMTP-ZZ
|  |  |  | 24-портовая MTP-претерминированная оптическая полка PanView iQ™ | 1 | шт. | CPPL24WBLY
|  |  |  | Соединительные винты Screws | 1 | компл. | CNBK
51 | АО "РН Менеджмент" | РН-МН-15 | Оборудование для строительства ИТ-систем | Шкаф Net-Access AP 08 в составе: | 1 | шт. | Panduit, S622C122H | г. Москва
|  |  |  | Шкаф Net-Access серверный 42U 600х1200мм, Сплошные боковые панели. | 1 | шт. | S622C122H
|  |  |  | 24-портовая MTP-претерминированная оптическая полка PanView iQ™ | 1 | шт. | PVQ-FMTMTP-ZZ
|  |  |  | 24-портовая MTP-претерминированная оптическая полка PanView iQ™ | 1 | шт. | CPPL24WBLY
|  |  |  | Соединительные винты Screws | 1 | компл. | CNBK
|  |  |  | Набор для заземления шкафов и стоек | 1 | компл. | RGCBNJ660P22
52 | АО "РН Менеджмент" | РН-МН-15 | Оборудование для строительства ИТ-систем | Шкаф Net-Access AR 08 в составе: | 1 | шт. | Panduit, S622C122H | г. Москва
|  |  |  | Шкаф Net-Access серверный 42U 600х1200мм, Сплошные боковые панели. | 1 | шт. | S622C122H
|  |  |  | 24-портовая MTP-претерминированная оптическая полка PanView iQ™ | 1 | шт. | PVQ-FMTMTP-ZZ
|  |  |  | 24-портовая MTP-претерминированная оптическая полка PanView iQ™ | 1 | шт. | CPPL24WBLY
|  |  |  | Соединительные винты Screws | 1 | компл. | CNBK
|  |  |  | Набор для заземления шкафов и стоек | 1 | компл. | RGCBNJ660P22
53 | АО "РН Менеджмент" | РН-МН-15 | Оборудование для строительства ИТ-систем | Шкаф Net-Access AX 08 в составе: | 1 | шт. | Panduit, S622C122H | г. Москва
|  |  |  | Шкаф Net-Access серверный 42U 600х1200мм, Сплошные боковые панели. | 1 | шт. | S622C122H
|  |  |  | 24-портовая PanView модульная патч-панель UTP | 2 | шт. | PVQ-MIQAPU24
|  |  |  | Выдвижная волоконно-оптическая полка для размещения 4 кассет QuickNet | 1 | шт. | FCE1U
|  |  |  | 24-портовая MTP-претерминированная оптическая полка PanView iQ™ | 1 | шт. | CPPL24WBLY
|  |  |  | Соединительные винты Screws | 1 | компл. | CNBK
|  |  |  | Контроллер панели (включает крепежную скобу, патч-корд RJ45 длиной 0,5 м и интерфейсный модуль). | 2 | шт. | PVQ-PM
|  |  |  | Набор для заземления шкафов и стоек | 1 | компл. | RGCBNJ660P22
54 | АО "РН Менеджмент" | РН-МН-15 | Оборудование для строительства ИТ-систем | Шкаф Net-Access AZ 08 в составе: | 1 | шт. | Panduit, S622C122H | г. Москва
|  |  |  | Шкаф Net-Access серверный 42U 600х1200мм, Сплошные боковые панели. | 1 | шт. | S622C122H
|  |  |  | 24-портовая PanView модульная патч-панель UTP | 2 | шт. | PVQ-MIQAPU24
|  |  |  | Выдвижная волоконно-оптическая полка для размещения 4 кассет QuickNet | 1 | шт. | FCE1U
|  |  |  | 24-портовая MTP-претерминированная оптическая полка PanView iQ™ | 1 | шт. | CPPL24WBLY
|  |  |  | Соединительные винты Screws | 1 | компл. | CNBK
|  |  |  | Контроллер панели (включает крепежную скобу, патч-корд RJ45 длиной 0,5 м и интерфейсный модуль). | 2 | шт. | PVQ-PM
|  |  |  | Набор для заземления шкафов и стоек | 1 | компл. | RGCBNJ660P22
55 | АО "РН Менеджмент" | РН-МН-15 | Оборудование для строительства ИТ-систем | Шкаф Net-Access BC 08 в составе: | 1 | шт. | Panduit, S622C122H | г. Москва
|  |  |  | Шкаф Net-Access серверный 42U 600х1200мм, Сплошные боковые панели. | 1 | шт. | S622C122H
|  |  |  | 24-портовая PanView модульная патч-панель UTP | 2 | шт. | PVQ-MIQAPU24
|  |  |  | Выдвижная волоконно-оптическая полка для размещения 4 кассет QuickNet | 1 | шт. | FCE1U
|  |  |  | 24-портовая MTP-претерминированная оптическая полка PanView iQ™ | 1 | шт. | CPPL24WBLY
|  |  |  | Соединительные винты Screws | 1 | компл. | CNBK
|  |  |  | Контроллер панели (включает крепежную скобу, патч-корд RJ45 длиной 0,5 м и интерфейсный модуль). | 2 | шт. | PVQ-PM
|  |  |  | Набор для заземления шкафов и стоек | 1 | компл. | RGCBNJ660P22
56 | АО "РН Менеджмент" | РН-МН-16 | Оборудование для строительства ИТ-систем | Шкаф Net-Access AP 16 в составе: | 1 | шт. | Panduit, S622C122H | г.Москва
|  |  |  | Шкаф Net-Access серверный 42U 600х1200мм, Сплошные боковые панели. | 1 | шт. | S622C122H
|  |  |  | 24-портовая PanView модульная патч-панель UTP | 2 | шт. | PVQ-MIQAPU24
|  |  |  | Выдвижная волоконно-оптическая полка для размещения 4 кассет QuickNet | 1 | шт. | FCE1U
|  |  |  | 24-портовая MTP-претерминированная оптическая полка PanView iQ™ | 1 | шт. | CPPL24WBLY
|  |  |  | Соединительные винты Screws | 1 | компл. | CNBK
|  |  |  | Модуль расширения (включает крепежную скобу, интерфейсный кабель и интерфейсный модуль). | 1 | шт. | PVQ-EM
|  |  |  | Интерфейсный кабель для модуля расширения длина 50 см | 2 | шт. | PVQ-EPC20
|  |  |  | Контроллер панели (включает крепежную скобу, патч-корд RJ45 длиной 0,5 м и интерфейсный модуль). | 2 | шт. | PVQ-PM
|  |  |  | Набор для заземления шкафов и стоек | 1 | компл. | RGCBNJ660P22
57 | АО "РН Менеджмент" | РН-МН-16 | Оборудование для строительства ИТ-систем | Шкаф Net-Access AS 16 в составе: | 1 | шт. | Panduit, S622C122H | г.Москва
|  |  |  | Шкаф Net-Access серверный 42U 600х1200мм, Сплошные боковые панели. | 1 | шт. | S622C122H
|  |  |  | 24-портовая PanView модульная патч-панель UTP | 2 | шт. | PVQ-MIQAPU24
|  |  |  | Выдвижная волоконно-оптическая полка для размещения 4 кассет QuickNet | 1 | шт. | FCE1U
|  |  |  | 24-портовая MTP-претерминированная оптическая полка PanView iQ™ | 1 | шт. | CPPL24WBLY
|  |  |  | Соединительные винты Screws | 1 | компл. | CNBK
|  |  |  | Модуль расширения (включает крепежную скобу, интерфейсный кабель и интерфейсный модуль). | 1 | шт. | PVQ-EM
|  |  |  | Интерфейсный кабель для модуля расширения длина 50 см | 2 | шт. | PVQ-EPC20
|  |  |  | Контроллер панели (включает крепежную скобу, патч-корд RJ45 длиной 0,5 м и интерфейсный модуль). | 2 | шт. | PVQ-PM
|  |  |  | Набор для заземления шкафов и стоек | 1 | компл. | RGCBNJ660P22
58 | АО "РН Менеджмент" | РН-МН-16 | Оборудование для строительства ИТ-систем | Шкаф Net-Access AZ 16 в составе: | 1 | шт. | Panduit, S622C122H | г.Москва
|  |  |  | Шкаф Net-Access серверный 42U 600х1200мм, Сплошные боковые панели. | 1 | шт. | S622C122H
|  |  |  | 24-портовая PanView модульная патч-панель UTP | 2 | шт. | PVQ-MIQAPU24
|  |  |  | Выдвижная волоконно-оптическая полка для размещения 4 кассет QuickNet | 1 | шт. | FCE1U
|  |  |  | 24-портовая MTP-претерминированная оптическая полка PanView iQ™ | 1 | шт. | CPPL24WBLY
|  |  |  | Соединительные винты Screws | 1 | компл. | CNBK
|  |  |  | Модуль расширения (включает крепежную скобу, интерфейсный кабель и интерфейсный модуль). | 1 | шт. | PVQ-EM
|  |  |  | Интерфейсный кабель для модуля расширения длина 50 см | 2 | шт. | PVQ-EPC20
|  |  |  | Контроллер панели (включает крепежную скобу, патч-корд RJ45 длиной 0,5 м и интерфейсный модуль). | 2 | шт. | PVQ-PM
|  |  |  | Набор для заземления шкафов и стоек | 1 | компл. | RGCBNJ660P22
59 | АО "РН Менеджмент" | РН-МН-16 | Оборудование для строительства ИТ-систем | Шкаф Net-Access BA 16 в составе: | 1 | шт. | Panduit, S622C122H | г.Москва
|  |  |  | Шкаф Net-Access серверный 42U 600х1200мм, Сплошные боковые панели. | 1 | шт. | S622C122H
|  |  |  | 24-портовая PanView модульная патч-панель UTP | 2 | шт. | PVQ-MIQAPU24
|  |  |  | Выдвижная волоконно-оптическая полка для размещения 4 кассет QuickNet | 1 | шт. | FCE1U
|  |  |  | 24-портовая MTP-претерминированная оптическая полка PanView iQ™ | 1 | шт. | CPPL24WBLY
|  |  |  | Соединительные винты Screws | 1 | компл. | CNBK
|  |  |  | Модуль расширения (включает крепежную скобу, интерфейсный кабель и интерфейсный модуль). | 1 | шт. | PVQ-EM
|  |  |  | Интерфейсный кабель для модуля расширения длина 50 см | 2 | шт. | PVQ-EPC20
|  |  |  | Контроллер панели (включает крепежную скобу, патч-корд RJ45 длиной 0,5 м и интерфейсный модуль). | 2 | шт. | PVQ-PM
|  |  |  | Набор для заземления шкафов и стоек | 1 | компл. | RGCBNJ660P22
60 | АО "РН Менеджмент" | РН-МН-16 | Оборудование для строительства ИТ-систем | Шкаф Net-Access AX 04 в составе: | 1 | шт. | Panduit, S622C122H | г. Москва
|  |  |  | Шкаф Net-Access серверный 42U 600х1200мм, Сплошные боковые панели. | 1 | шт. | S622C122H
|  |  |  | 24-портовая PanView модульная патч-панель UTP | 2 | шт. | PVQ-MIQAPU24
|  |  |  | Выдвижная волоконно-оптическая полка для размещения 4 кассет QuickNet | 1 | шт. | FCE1U
|  |  |  | 24-портовая MTP-претерминированная оптическая полка PanView iQ™ | 1 | шт. | CPPL24WBLY
|  |  |  | Соединительные винты Screws | 1 | компл. | CNBK
|  |  |  | Модуль расширения (включает крепежную скобу, интерфейсный кабель и интерфейсный модуль). | 1 | шт. | PVQ-EM
|  |  |  | Контроллер панели (включает крепежную скобу, патч-корд RJ45 длиной 0,5 м и интерфейсный модуль). | 2 | шт. | PVQ-PM
|  |  |  | Набор для заземления шкафов и стоек | 1 | компл. | RGCBNJ660P22
61 | АО "РН Менеджмент" | РН-МН-16 | Оборудование для строительства ИТ-систем | Шкаф Net-Access AT 08 в составе: | 1 | шт. | Panduit, S622C122H | г. Москва
|  |  |  | Шкаф Net-Access серверный 42U 600х1200мм, Сплошные боковые панели. | 1 | шт. | S622C122H
|  |  |  | 24-портовая MTP-претерминированная оптическая полка PanView iQ™ | 1 | шт. | PVQ-FMTMTP-ZZ
|  |  |  | 24-портовая MTP-претерминированная оптическая полка PanView iQ™ | 1 | шт. | CPPL24WBLY
|  |  |  | Соединительные винты Screws | 1 | компл. | CNBK
|  |  |  | Контроллер панели (включает крепежную скобу, патч-корд RJ45 длиной 0,5 м и интерфейсный модуль). | 1 | шт. | PVQ-PM
|  |  |  | Набор для заземления шкафов и стоек | 1 | компл. | RGCBNJ660P22
62 | АО "РН Менеджмент" | РН-МН-16 | Оборудование для строительства ИТ-систем | Шкаф Net-Access AU 08 в составе: | 1 | шт. | Panduit, S622C122H | г. Москва
|  |  |  | Шкаф Net-Access серверный 42U 600х1200мм, Сплошные боковые панели. | 1 | шт. | S622C122H
|  |  |  | 24-портовая MTP-претерминированная оптическая полка PanView iQ™ | 1 | шт. | PVQ-FMTMTP-ZZ
|  |  |  | 24-портовая MTP-претерминированная оптическая полка PanView iQ™ | 1 | шт. | CPPL24WBLY
|  |  |  | Соединительные винты Screws | 1 | компл. | CNBK
|  |  |  | Контроллер панели (включает крепежную скобу, патч-корд RJ45 длиной 0,5 м и интерфейсный модуль). | 1 | шт. | PVQ-PM
|  |  |  | Набор для заземления шкафов и стоек | 1 | компл. | RGCBNJ660P22
63 | АО "РН Менеджмент" | РН-МН-16 | Оборудование для строительства ИТ-систем | Шкаф Net-Access серверный 42U 600х1200 мм, сплошные боковые панели | 1 | шт. | Panduit, S622C122H | г. Москва
|  |  |  | Шкаф Net-Access серверный 42U 600х1200 мм, сплошные боковые панели | 1 | шт. | S622C122H
|  |  |  | 24-портовая MTP-претерминированная оптическая полка PanView iQ™ | 1 | шт. | PVQ-FMTMTP-ZZ
|  |  |  | Соединительные винты Screws | 1 | компл. | CNBK
|  |  |  | Набор для заземления шкафов и стоек | 8 | компл. | RGCBNJ660P22
|  |  |  | Набор для заземления шкафов и стоек | 8 | компл. | RGCBNJ660P22
64 | АО "РН Менеджмент" | РН-МН-17 | Оборудование для строительства ИТ-систем | Шкаф Net-Access BE 04 в составе: | 1 | шт. | Panduit, S622C122H | г.Москва
|  |  |  | Шкаф Net-Access серверный 42U 600х1200 мм, сплошные боковые панели | 1 | шт. | S622C122H
|  |  |  | 24-портовая PanView модульная патч-панель UTP | 2 | шт. | PVQ-MIQAPU24
|  |  |  | 24-портовая MTP-претерминированная оптическая полка PanView iQ™ | 1 | шт. | PVQ-FMTMTP-ZZ
|  |  |  | Выдвижная волоконно-оптическая полка для размещения 4 кассет QuickNet | 1 | шт. | FCE1U
|  |  |  | 24-портовая MTP-претерминированная оптическая полка PanView iQ™ | 1 | шт. | CPPL24WBLY
|  |  |  | Соединительные винты Screws | 1 | компл. | CNBK
|  |  |  | Модуль расширения (включает крепежную скобу, интерфейсный кабель и интерфейсный модуль). | 1 | шт. | PVQ-EM
|  |  |  | Интерфейсный кабель для модуля расширения длина 50 см | 2 | шт. | PVQ-EPC20
|  |  |  | Набор для заземления шкафов и стоек | 1 | компл. | RGCBNJ660P22
65 | АО "РН Менеджмент" | РН-МН-17 | Оборудование для строительства ИТ-систем | Шкаф Net-Access AG 16 в составе: | 1 | шт. | Panduit, S622C122H | г.Москва
|  |  |  | Шкаф Net-Access серверный 42U 600х1200мм, Сплошные боковые панели. | 1 | шт. | S622C122H
|  |  |  | 24-портовая PanView модульная патч-панель UTP | 2 | шт. | PVQ-MIQAPU24
|  |  |  | 24-портовая MTP-претерминированная оптическая полка PanView iQ™ | 1 | шт. | PVQ-FMTMTP-ZZ
|  |  |  | Выдвижная волоконно-оптическая полка для размещения 4 кассет QuickNet | 1 | шт. | FCE1U
|  |  |  | 24-портовая MTP-претерминированная оптическая полка PanView iQ™ | 1 | шт. | CPPL24WBLY
|  |  |  | Соединительные винты Screws | 1 | компл. | CNBK
|  |  |  | Модуль расширения (включает крепежную скобу, интерфейсный кабель и интерфейсный модуль). | 1 | шт. | PVQ-EM
|  |  |  | Интерфейсный кабель для модуля расширения длина 50 см | 1 | шт. | PVQ-EPC20
|  |  |  | Набор для заземления шкафов и стоек | 1 | компл. | RGCBNJ660P22
66 | АО "РН Менеджмент" | РН-МН-17 | Оборудование для строительства ИТ-систем | Шкаф Net-Access AI 16 в составе: | 1 | шт. | Panduit, S622C122H | г.Москва
|  |  |  | Шкаф Net-Access серверный 42U 600х1200мм, Сплошные боковые панели. | 1 | шт. | S622C122H
|  |  |  | 24-портовая PanView модульная патч-панель UTP | 2 | шт. | PVQ-MIQAPU24
|  |  |  | 24-портовая MTP-претерминированная оптическая полка PanView iQ™ | 1 | шт. | PVQ-FMTMTP-ZZ
|  |  |  | Выдвижная волоконно-оптическая полка для размещения 4 кассет QuickNet | 1 | шт. | FCE1U
|  |  |  | 24-портовая MTP-претерминированная оптическая полка PanView iQ™ | 1 | шт. | CPPL24WBLY
|  |  |  | Соединительные винты Screws | 1 | компл. | CNBK
|  |  |  | Модуль расширения (включает крепежную скобу, интерфейсный кабель и интерфейсный модуль). | 1 | шт. | PVQ-EM
|  |  |  | Интерфейсный кабель для модуля расширения длина 50 см | 2 | шт. | PVQ-EPC20
67 | АО "РН Менеджмент" | РН-МН-17 | Оборудование для строительства ИТ-систем | Шкаф Net-Access AS 08 в составе: | 1 | шт. | Panduit, S622C122H | г. Москва
|  |  |  | Шкаф Net-Access серверный 42U 600х1200мм, Сплошные боковые панели. | 1 | шт. | S622C122H
|  |  |  | 24-портовая оптическая полка PanView iQ™ (без адаптеров) | 2 | шт. | PVQ-FMT
|  |  |  | 24-портовая MTP-претерминированная оптическая полка PanView iQ™ | 1 | шт. | CPPL24WBLY
|  |  |  | Соединительные винты Screws | 1 | компл. | CNBK
|  |  |  | Модуль расширения (включает крепежную скобу, интерфейсный кабель и интерфейсный модуль). | 1 | шт. | PVQ-EM
|  |  |  | Контроллер панели (включает крепежную скобу, патч-корд RJ45 длиной 0,5 м и интерфейсный модуль). | 2 | шт. | PVQ-PM
|  |  |  | Набор для заземления шкафов и стоек | 1 | компл. | RGCBNJ660P22
68 | АО "РН Менеджмент" | РН-МН-17 | Оборудование для строительства ИТ-систем | Шкаф Net-Access AW 08 в составе: | 1 | шт. | Panduit, S622C122H | г. Москва
|  |  |  | Шкаф Net-Access серверный 42U 600х1200мм, Сплошные боковые панели. | 1 | шт. | S622C122H
|  |  |  | 24-портовая PanView модульная патч-панель UTP | 2 | шт. | PVQ-MIQAPU24
|  |  |  | 24-портовая оптическая полка PanView iQ™ (без адаптеров) | 1 | шт. | PVQ-FMT
|  |  |  | Выдвижная волоконно-оптическая полка для размещения 4 кассет QuickNet | 1 | шт. | FCE1U
|  |  |  | 24-портовая MTP-претерминированная оптическая полка PanView iQ™ | 1 | шт. | CPPL24WBLY
|  |  |  | Соединительные винты Screws | 1 | компл. | CNBK
|  |  |  | Контроллер панели (включает крепежную скобу, патч-корд RJ45 длиной 0,5 м и интерфейсный модуль). | 2 | шт. | PVQ-PM
|  |  |  | Набор для заземления шкафов и стоек | 1 | компл. | RGCBNJ660P22
69 | АО "РН Менеджмент" | РН-МН-18 | Оборудование для строительства ИТ-систем | Шкаф Net-Access AT 04 в составе: | 1 | шт. | Panduit, S622C122H | г.Москва
|  |  |  | Шкаф Net-Access серверный 42U 600х1200 мм, сплошные боковые панели | 1 | шт. | S622C122H
|  |  |  | 24-портовая PanView модульная патч-панель UTP | 2 | шт. | PVQ-MIQAPU24
|  |  |  | 24-портовая MTP-претерминированная оптическая полка PanView iQ™ | 1 | шт. | PVQ-FMTMTP-ZZ
|  |  |  | Выдвижная волоконно-оптическая полка для размещения 4 кассет QuickNet | 1 | шт. | FCE1U
|  |  |  | 24-портовая MTP-претерминированная оптическая полка PanView iQ™ | 1 | шт. | CPPL24WBLY
|  |  |  | Соединительные винты Screws | 1 | компл. | CNBK
|  |  |  | Контроллер панели (включает крепежную скобу, патч-корд RJ45 длиной 0,5 м и интерфейсный модуль). | 2 | шт. | PVQ-PM
|  |  |  | Интерфейсный кабель для модуля расширения длина 50 см | 1 | шт. | PVQ-EPC20
70 | АО "РН Менеджмент" | РН-МН-18 | Оборудование для строительства ИТ-систем | Шкаф Net-Access BD 04 в составе: | 1 | шт. | Panduit, S622C122H | г.Москва
|  |  |  | Шкаф Net-Access серверный 42U 600х1200мм, Сплошные боковые панели. | 1 | шт. | S622C122H
|  |  |  | 24-портовая PanView модульная патч-панель UTP | 1 | шт. | PVQ-MIQAPU24
|  |  |  | 24-портовая MTP-претерминированная оптическая полка PanView iQ™ | 1 | шт. | PVQ-FMTMTP-ZZ
|  |  |  | Выдвижная волоконно-оптическая полка для размещения 4 кассет QuickNet | 1 | шт. | FCE1U
|  |  |  | 24-портовая MTP-претерминированная оптическая полка PanView iQ™ | 1 | шт. | CPPL24WBLY
|  |  |  | Соединительные винты Screws | 1 | компл. | CNBK
|  |  |  | Модуль расширения (включает крепежную скобу, интерфейсный кабель и интерфейсный модуль). | 1 | шт. | PVQ-EM
|  |  |  | Интерфейсный кабель для модуля расширения длина 50 см | 2 | шт. | PVQ-EPC20
|  |  |  | Контроллер панели (включает крепежную скобу, патч-корд RJ45 длиной 0,5 м и интерфейсный модуль). | 2 | шт. | PVQ-PM
|  |  |  | Набор для заземления шкафов и стоек | 1 | компл. | RGCBNJ660P22
71 | АО "РН Менеджмент" | РН-МН-18 | Оборудование для строительства ИТ-систем | Шкаф Net-Access AK 04 в составе: | 1 | шт. | Panduit, S622C122H | г. Москва
|  |  |  | Шкаф Net-Access серверный 42U 600х1200мм, Сплошные боковые панели. | 1 | шт. | S622C122H
|  |  |  | 24-портовая PanView модульная патч-панель UTP | 2 | шт. | PVQ-MIQAPU24
|  |  |  | 24-портовая MTP-претерминированная оптическая полка PanView iQ™ | 1 | шт. | PVQ-FMTMTP-ZZ
|  |  |  | Выдвижная волоконно-оптическая полка для размещения 4 кассет QuickNet | 1 | шт. | FCE1U
|  |  |  | 24-портовая MTP-претерминированная оптическая полка PanView iQ™ | 1 | шт. | CPPL24WBLY
|  |  |  | Соединительные винты Screws | 1 | компл. | CNBK
|  |  |  | Контроллер панели (включает крепежную скобу, патч-корд RJ45 длиной 0,5 м и интерфейсный модуль). | 2 | шт. | PVQ-PM
|  |  |  | Набор для заземления шкафов и стоек | 1 | компл. | RGCBNJ660P22
72 | АО "РН Менеджмент" | РН-МН-18 | Оборудование для строительства ИТ-систем | Шкаф Net-Access AO 04 в составе: | 1 | шт. | Panduit, S622C122H | г. Москва
|  |  |  | Шкаф Net-Access серверный 42U 600х1200мм, Сплошные боковые панели. | 1 | шт. | S622C122H
|  |  |  | 24-портовая PanView модульная патч-панель UTP | 2 | шт. | PVQ-MIQAPU24
|  |  |  | 24-портовая MTP-претерминированная оптическая полка PanView iQ™ | 1 | шт. | PVQ-FMTMTP-ZZ
|  |  |  | Выдвижная волоконно-оптическая полка для размещения 4 кассет QuickNet | 1 | шт. | FCE1U
|  |  |  | 24-портовая MTP-претерминированная оптическая полка PanView iQ™ | 1 | шт. | CPPL24WBLY
|  |  |  | Соединительные винты Screws | 1 | компл. | CNBK
|  |  |  | Контроллер панели (включает крепежную скобу, патч-корд RJ45 длиной 0,5 м и интерфейсный модуль). | 2 | шт. | PVQ-PM
|  |  |  | Набор для заземления шкафов и стоек | 1 | компл. | RGCBNJ660P22
73 | АО "РН Менеджмент" | РН-МН-18 | Оборудование для строительства ИТ-систем | Шкаф Net-Access AR 04 в составе: | 1 | шт. | Panduit, S622C122H | г. Москва
|  |  |  | Шкаф Net-Access серверный 42U 600х1200мм, Сплошные боковые панели. | 1 | шт. | S622C122H
|  |  |  | 24-портовая PanView модульная патч-панель UTP | 2 | шт. | PVQ-MIQAPU24
|  |  |  | 24-портовая MTP-претерминированная оптическая полка PanView iQ™ | 1 | шт. | PVQ-FMTMTP-ZZ
|  |  |  | Выдвижная волоконно-оптическая полка для размещения 4 кассет QuickNet | 1 | шт. | FCE1U
|  |  |  | 24-портовая MTP-претерминированная оптическая полка PanView iQ™ | 1 | шт. | CPPL24WBLY
|  |  |  | Соединительные винты Screws | 1 | компл. | CNBK
|  |  |  | Контроллер панели (включает крепежную скобу, патч-корд RJ45 длиной 0,5 м и интерфейсный модуль). | 2 | шт. | PVQ-PM
|  |  |  | Набор для заземления шкафов и стоек | 1 | компл. | RGCBNJ660P22
74 | АО "РН Менеджмент" | РН-МН-18 | Оборудование для строительства ИТ-систем | Шкаф Net-Access AY 08 в составе: | 1 | шт. | Panduit, S622C122H | г. Москва
|  |  |  | Шкаф Net-Access серверный 42U 600х1200мм, Сплошные боковые панели. | 1 | шт. | S622C122H
|  |  |  | 24-портовая PanView модульная патч-панель UTP | 2 | шт. | PVQ-MIQAPU24
|  |  |  | 24-портовая MTP-претерминированная оптическая полка PanView iQ™ | 1 | шт. | PVQ-FMTMTP-ZZ
|  |  |  | Выдвижная волоконно-оптическая полка для размещения 4 кассет QuickNet | 1 | шт. | FCE1U
|  |  |  | Соединительные винты Screws | 1 | компл. | CNBK
|  |  |  | Контроллер панели (включает крепежную скобу, патч-корд RJ45 длиной 0,5 м и интерфейсный модуль). | 2 | шт. | PVQ-PM
|  |  |  | Набор для заземления шкафов и стоек | 1 | компл. | RGCBNJ660P22
75 | АО "РН Менеджмент" | РН-МН-18 | Оборудование для строительства ИТ-систем | Шкаф Net-Access BB 08 в составе: | 1 | шт. | Panduit, S622C122H | г. Москва
|  |  |  | Шкаф Net-Access серверный 42U 600х1200мм, Сплошные боковые панели. | 1 | шт. | S622C122H
|  |  |  | 24-портовая PanView модульная патч-панель UTP | 2 | шт. | PVQ-MIQAPU24
|  |  |  | 24-портовая MTP-претерминированная оптическая полка PanView iQ™ | 1 | шт. | PVQ-FMTMTP-ZZ
|  |  |  | Выдвижная волоконно-оптическая полка для размещения 4 кассет QuickNet | 1 | шт. | FCE1U
|  |  |  | 24-портовая MTP-претерминированная оптическая полка PanView iQ™ | 1 | шт. | CPPL24WBLY
|  |  |  | Соединительные винты Screws | 1 | компл. | CNBK
|  |  |  | Контроллер панели (включает крепежную скобу, патч-корд RJ45 длиной 0,5 м и интерфейсный модуль). | 2 | шт. | PVQ-PM
|  |  |  | Набор для заземления шкафов и стоек | 1 | компл. | RGCBNJ660P22
76 | АО "РН Менеджмент" | РН-МН-18 | Оборудование для строительства ИТ-систем | Шкаф Net-Access AP 10 в составе: | 1 | шт. | Panduit, S622C122H | г. Москва
|  |  |  | Шкаф Net-Access серверный 42U 600х1200мм, Сплошные боковые панели. | 1 | шт. | S622C122H
|  |  |  | 24-портовая PanView модульная патч-панель UTP | 2 | шт. | PVQ-MIQAPU24
|  |  |  | 24-портовая MTP-претерминированная оптическая полка PanView iQ™ | 1 | шт. | PVQ-FMTMTP-ZZ
|  |  |  | Выдвижная волоконно-оптическая полка для размещения 4 кассет QuickNet | 1 | шт. | FCE1U
|  |  |  | 24-портовая MTP-претерминированная оптическая полка PanView iQ™ | 1 | шт. | CPPL24WBLY
|  |  |  | Контроллер панели (включает крепежную скобу, патч-корд RJ45 длиной 0,5 м и интерфейсный модуль). | 2 | шт. | PVQ-PM
|  |  |  | Соединительные винты Screws | 1 | компл. | CNBK
|  |  |  | Набор для заземления шкафов и стоек | 1 | компл. | RGCBNJ660P22
77 | АО "РН Менеджмент" | РН-МН-19 | Оборудование для строительства ИТ-систем | Шкаф Net-Access AM 08 в составе: | 1 | шт. | Panduit, S622C122H | г.Москва
|  |  |  | Шкаф Net-Access серверный 42U 600х1200 мм, сплошные боковые панели | 1 | шт. | S622C122H
|  |  |  | 24-портовая MTP-претерминированная оптическая полка PanView iQ™ | 1 | шт. | PVQ-FMTMTP-ZZ
|  |  |  | 24-портовая MTP-претерминированная оптическая полка PanView iQ™ | 1 | шт. | CPPL24WBLY
|  |  |  | Соединительные винты Screws | 1 | компл. | CNBK
|  |  |  | Набор для заземления шкафов и стоек | 6 | компл. | RGCBNJ660P22
|  |  |  | Улучшенная кассета QuickNet™, 6 дуплексных LC - один MTP(OM4) | 8 | шт. | FCZ-12-10Y
|  |  |  | Выдвижная волоконно-оптическая полка для размещения 4 кассет QuickNet | 2 | шт. | FCE1U
78 | АО "РН Менеджмент" | РН-МН-19 | Оборудование для строительства ИТ-систем | Шкаф Net-Access AY 04 в составе: | 1 | шт. | Panduit, S622C122H | г.Москва
|  |  |  | Шкаф Net-Access серверный 42U 600х1200 мм, сплошные боковые панели | 1 | шт. | S622C122H
|  |  |  | 24-портовая PanView модульная патч-панель UTP | 2 | шт. | PVQ-MIQAPU24
|  |  |  | 24-портовая MTP-претерминированная оптическая полка PanView iQ™ | 1 | шт. | PVQ-FMTMTP-ZZ
|  |  |  | Выдвижная волоконно-оптическая полка для размещения 4 кассет QuickNet | 1 | шт. | FCE1U
|  |  |  | 24-портовая MTP-претерминированная оптическая полка PanView iQ™ | 1 | шт. | CPPL24WBLY
|  |  |  | Контроллер панели (включает крепежную скобу, патч-корд RJ45 длиной 0,5 м и интерфейсный модуль). | 2 | шт. | PVQ-PM
|  |  |  | Соединительные винты Screws | 1 | компл. | CNBK
|  |  |  | Модуль расширения (включает крепежную скобу, интерфейсный кабель и интерфейсный модуль). | 1 | шт. | PVQ-EM
|  |  |  | Интерфейсный кабель для модуля расширения длина 50 см | 2 | шт. | PVQ-EPC20
|  |  |  | Набор для заземления шкафов и стоек | 1 | компл. | RGCBNJ660P22
79 | АО "РН Менеджмент" | РН-МН-19 | Оборудование для строительства ИТ-систем | Шкаф Net-Access AN 16 в составе: | 1 | шт. | Panduit, S622C122H | г.Москва
|  |  |  | Шкаф Net-Access серверный 42U 600х1200мм, Сплошные боковые панели. | 1 | шт. | S622C122H
|  |  |  | 24-портовая PanView модульная патч-панель UTP | 2 | шт. | PVQ-MIQAPU24
|  |  |  | 24-портовая MTP-претерминированная оптическая полка PanView iQ™ | 1 | шт. | PVQ-FMTMTP-ZZ
|  |  |  | Выдвижная волоконно-оптическая полка для размещения 4 кассет QuickNet | 1 | шт. | FCE1U
|  |  |  | 24-портовая MTP-претерминированная оптическая полка PanView iQ™ | 1 | шт. | CPPL24WBLY
|  |  |  | Соединительные винты Screws | 1 | компл. | CNBK
|  |  |  | Интерфейсный кабель для модуля расширения длина 50 см | 2 | шт. | PVQ-EPC20
|  |  |  | Модуль расширения (включает крепежную скобу, интерфейсный кабель и интерфейсный модуль). | 1 | шт. | PVQ-EM
|  |  |  | Контроллер панели (включает крепежную скобу, патч-корд RJ45 длиной 0,5 м и интерфейсный модуль). | 2 | шт. | PVQ-PM
|  |  |  | Набор для заземления шкафов и стоек | 1 | компл. | RGCBNJ660P22
80 | АО "РН Менеджмент" | РН-МН-19 | Оборудование для строительства ИТ-систем | Шкаф Net-Access AR 16 в составе: | 1 | шт. | Panduit, S622C122H | г.Москва
|  |  |  | Шкаф Net-Access серверный 42U 600х1200мм, Сплошные боковые панели. | 1 | шт. | S622C122H
|  |  |  | 24-портовая PanView модульная патч-панель UTP | 2 | шт. | PVQ-MIQAPU24
|  |  |  | 24-портовая MTP-претерминированная оптическая полка PanView iQ™ | 1 | шт. | PVQ-FMTMTP-ZZ
|  |  |  | Выдвижная волоконно-оптическая полка для размещения 4 кассет QuickNet | 1 | шт. | FCE1U
|  |  |  | 24-портовая MTP-претерминированная оптическая полка PanView iQ™ | 1 | шт. | CPPL24WBLY
|  |  |  | Соединительные винты Screws | 1 | компл. | CNBK
|  |  |  | Модуль расширения (включает крепежную скобу, интерфейсный кабель и интерфейсный модуль). | 1 | шт. | PVQ-EM
|  |  |  | Интерфейсный кабель для модуля расширения длина 50 см | 2 | шт. | PVQ-EPC20
|  |  |  | Контроллер панели (включает крепежную скобу, патч-корд RJ45 длиной 0,5 м и интерфейсный модуль). | 2 | шт. | PVQ-PM
|  |  |  | Набор для заземления шкафов и стоек | 1 | компл. | RGCBNJ660P22
81 | АО "РН Менеджмент" | РН-МН-19 | Оборудование для строительства ИТ-систем | Шкаф Net-Access AT 16 в составе: | 1 | шт. | Panduit, S622C122H | г.Москва
|  |  |  | Шкаф Net-Access серверный 42U 600х1200мм, Сплошные боковые панели. | 1 | шт. | S622C122H
|  |  |  | 24-портовая PanView модульная патч-панель UTP | 2 | шт. | PVQ-MIQAPU24
|  |  |  | 24-портовая MTP-претерминированная оптическая полка PanView iQ™ | 1 | шт. | PVQ-FMTMTP-ZZ
|  |  |  | Выдвижная волоконно-оптическая полка для размещения 4 кассет QuickNet | 1 | шт. | FCE1U
|  |  |  | 24-портовая MTP-претерминированная оптическая полка PanView iQ™ | 1 | шт. | CPPL24WBLY
|  |  |  | Соединительные винты Screws | 1 | компл. | CNBK
|  |  |  | Модуль расширения (включает крепежную скобу, интерфейсный кабель и интерфейсный модуль). | 1 | шт. | PVQ-EM
|  |  |  | Интерфейсный кабель для модуля расширения длина 50 см | 2 | шт. | PVQ-EPC20
|  |  |  | Контроллер панели (включает крепежную скобу, патч-корд RJ45 длиной 0,5 м и интерфейсный модуль). | 2 | шт. | PVQ-PM
|  |  |  | Набор для заземления шкафов и стоек | 1 | компл. | RGCBNJ660P22
82 | АО "РН Менеджмент" | РН-МН-19 | Оборудование для строительства ИТ-систем | Шкаф Net-Access AW 16 в составе: | 1 | шт. | Panduit, S622C122H | г.Москва
|  |  |  | Шкаф Net-Access серверный 42U 600х1200мм, Сплошные боковые панели. | 1 | шт. | S622C122H
|  |  |  | 24-портовая PanView модульная патч-панель UTP | 2 | шт. | PVQ-MIQAPU24
|  |  |  | 24-портовая MTP-претерминированная оптическая полка PanView iQ™ | 1 | шт. | PVQ-FMTMTP-ZZ
|  |  |  | Выдвижная волоконно-оптическая полка для размещения 4 кассет QuickNet | 1 | шт. | FCE1U
|  |  |  | 24-портовая MTP-претерминированная оптическая полка PanView iQ™ | 1 | шт. | CPPL24WBLY
|  |  |  | Соединительные винты Screws | 1 | компл. | CNBK
|  |  |  | Модуль расширения (включает крепежную скобу, интерфейсный кабель и интерфейсный модуль). | 1 | шт. | PVQ-EM
|  |  |  | Интерфейсный кабель для модуля расширения длина 50 см | 2 | шт. | PVQ-EPC20
|  |  |  | Контроллер панели (включает крепежную скобу, патч-корд RJ45 длиной 0,5 м и интерфейсный модуль). | 2 | шт. | PVQ-PM
|  |  |  | Набор для заземления шкафов и стоек | 1 | компл. | RGCBNJ660P22
83 | АО "РН Менеджмент" | РН-МН-19 | Оборудование для строительства ИТ-систем | Шкаф Net-Access BB 16 в составе: | 1 | шт. | Panduit, S622C122H | г.Москва
|  |  |  | Шкаф Net-Access серверный 42U 600х1200мм, Сплошные боковые панели. | 1 | шт. | S622C122H
|  |  |  | 24-портовая PanView модульная патч-панель UTP | 4 | шт. | PVQ-MIQAPU24
|  |  |  | 24-портовая MTP-претерминированная оптическая полка PanView iQ™ | 1 | шт. | PVQ-FMTMTP-ZZ
|  |  |  | Выдвижная волоконно-оптическая полка для размещения 4 кассет QuickNet | 1 | шт. | FCE1U
|  |  |  | 24-портовая MTP-претерминированная оптическая полка PanView iQ™ | 1 | шт. | CPPL24WBLY
|  |  |  | Соединительные винты Screws | 1 | компл. | CNBK
|  |  |  | Модуль расширения (включает крепежную скобу, интерфейсный кабель и интерфейсный модуль). | 1 | шт. | PVQ-EM
|  |  |  | Интерфейсный кабель для модуля расширения длина 50 см | 2 | шт. | PVQ-EPC20
|  |  |  | Контроллер панели (включает крепежную скобу, патч-корд RJ45 длиной 0,5 м и интерфейсный модуль). | 2 | шт. | PVQ-PM
|  |  |  | Набор для заземления шкафов и стоек | 1 | компл. | RGCBNJ660P22
84 | АО "РН Менеджмент" | РН-МН-19 | Оборудование для строительства ИТ-систем | Шкаф Net-Access BB 04 в составе: | 1 | шт. | Panduit, S622C122H | г.Москва
|  |  |  | Шкаф Net-Access серверный 42U 600х1200мм, Сплошные боковые панели. | 1 | шт. | S622C122H
|  |  |  | 24-портовая PanView модульная патч-панель UTP | 5 | шт. | PVQ-MIQAPU24
|  |  |  | 24-портовая PanView модульная патч-панель UTP | 4 | шт. | PVQ-MIQAPU24
|  |  |  | Выдвижная волоконно-оптическая полка для размещения 4 кассет QuickNet | 1 | шт. | FCE1U
|  |  |  | Выдвижная волоконно-оптическая полка для размещения 4 кассет QuickNet | 2 | шт. | FCE1U
|  |  |  | 24-портовая MTP-претерминированная оптическая полка PanView iQ™ | 1 | шт. | CPPL24WBLY
|  |  |  | Соединительные винты Screws | 1 | компл. | CNBK
|  |  |  | Модуль расширения (включает крепежную скобу, интерфейсный кабель и интерфейсный модуль). | 1 | шт. | PVQ-EM
|  |  |  | Интерфейсный кабель для модуля расширения длина 50 см | 2 | шт. | PVQ-EPC20
|  |  |  | Контроллер панели (включает крепежную скобу, патч-корд RJ45 длиной 0,5 м и интерфейсный модуль). | 2 | шт. | PVQ-PM
|  |  |  | Набор для заземления шкафов и стоек | 1 | компл. | RGCBNJ660P22
85 | АО "РН Менеджмент" | РН-МН-19 | Оборудование для строительства ИТ-систем | Шкаф Net-Access BC 04 в составе: | 1 | шт. | Panduit, S622C122H | г.Москва
|  |  |  | Шкаф Net-Access серверный 42U 600х1200мм, Сплошные боковые панели. | 1 | шт. | S622C122H
|  |  |  | 24-портовая PanView модульная патч-панель UTP | 2 | шт. | PVQ-MIQAPU24
|  |  |  | 24-портовая MTP-претерминированная оптическая полка PanView iQ™ | 1 | шт. | PVQ-FMTMTP-ZZ
|  |  |  | Выдвижная волоконно-оптическая полка для размещения 4 кассет QuickNet | 1 | шт. | FCE1U
|  |  |  | 24-портовая MTP-претерминированная оптическая полка PanView iQ™ | 1 | шт. | CPPL24WBLY
|  |  |  | Соединительные винты Screws | 1 | компл. | CNBK
|  |  |  | Модуль расширения (включает крепежную скобу, интерфейсный кабель и интерфейсный модуль). | 1 | шт. | PVQ-EM
|  |  |  | Интерфейсный кабель для модуля расширения длина 50 см | 2 | шт. | PVQ-EPC20
|  |  |  | Контроллер панели (включает крепежную скобу, патч-корд RJ45 длиной 0,5 м и интерфейсный модуль). | 2 | шт. | PVQ-PM
86 | АО "РН Менеджмент" | РН-МН-19 | Оборудование для строительства ИТ-систем | Шкаф Net-Access AW 04 в составе: | 1 | шт. | Panduit, S622C122H | г. Москва
|  |  |  | Шкаф Net-Access серверный 42U 600х1200мм, Сплошные боковые панели. | 1 | шт. | S622C122H
|  |  |  | 24-портовая PanView модульная патч-панель UTP | 2 | шт. | PVQ-MIQAPU24
|  |  |  | 24-портовая MTP-претерминированная оптическая полка PanView iQ™ | 1 | шт. | PVQ-FMTMTP-ZZ
|  |  |  | Выдвижная волоконно-оптическая полка для размещения 4 кассет QuickNet | 1 | шт. | FCE1U
|  |  |  | 24-портовая MTP-претерминированная оптическая полка PanView iQ™ | 1 | шт. | CPPL24WBLY
|  |  |  | Соединительные винты Screws | 1 | компл. | CNBK
|  |  |  | Модуль расширения (включает крепежную скобу, интерфейсный кабель и интерфейсный модуль). | 1 | шт. | PVQ-EM
|  |  |  | Контроллер панели (включает крепежную скобу, патч-корд RJ45 длиной 0,5 м и интерфейсный модуль). | 2 | шт. | PVQ-PM
|  |  |  | Набор для заземления шкафов и стоек | 1 | компл. | RGCBNJ660P22
87 | АО "РН Менеджмент" | РН-МН-19 | Оборудование для строительства ИТ-систем | Шкаф Net-Access AW 10 в составе: | 1 | шт. | Panduit, S622C122H | г. Москва
|  |  |  | Шкаф Net-Access серверный 42U 600х1200мм, Сплошные боковые панели. | 1 | шт. | S622C122H
|  |  |  | 24-портовая PanView модульная патч-панель UTP | 2 | шт. | PVQ-MIQAPU24
|  |  |  | Улучшенная кассета QuickNet™, 6 дуплексных LC - один MTP(OM4) | 8 | шт. | FCZ-12-10Y
|  |  |  | Выдвижная волоконно-оптическая полка для размещения 4 кассет QuickNet | 1 | шт. | FCE1U
|  |  |  | 24-портовая MTP-претерминированная оптическая полка PanView iQ™ | 1 | шт. | CPPL24WBLY
|  |  |  | 24-портовая оптическая полка PanView iQ™ (без адаптеров) | 2 | шт. | PVQ-FMT
|  |  |  | Соединительные винты Screws | 1 | компл. | CNBK
|  |  |  | Контроллер панели (включает крепежную скобу, патч-корд RJ45 длиной 0,5 м и интерфейсный модуль). | 2 | шт. | PVQ-PM
|  |  |  | Набор для заземления шкафов и стоек | 1 | компл. | RGCBNJ660P22
88 | АО "РН Менеджмент" | РН-МН-19 | Оборудование для строительства ИТ-систем | Шкаф Net-Access AR 10 в составе: | 1 | шт. | Panduit, S622C122H | г. Москва
|  |  |  | Шкаф Net-Access серверный 42U 600х1200мм, Сплошные боковые панели. | 1 | шт. | S622C122H
|  |  |  | 24-портовая PanView модульная патч-панель UTP | 2 | шт. | PVQ-MIQAPU24
|  |  |  | 24-портовая MTP-претерминированная оптическая полка PanView iQ™ | 1 | шт. | PVQ-FMTMTP-ZZ
|  |  |  | Выдвижная волоконно-оптическая полка для размещения 4 кассет QuickNet | 1 | шт. | FCE1U
|  |  |  | Улучшенная кассета QuickNet™, 6 дуплексных LC - один MTP(OM4) | 8 | шт. | FCZ-12-10Y
|  |  |  | 24-портовая MTP-претерминированная оптическая полка PanView iQ™ | 1 | шт. | CPPL24WBLY
|  |  |  | Соединительные винты Screws | 1 | компл. | CNBK
|  |  |  | Контроллер панели (включает крепежную скобу, патч-корд RJ45 длиной 0,5 м и интерфейсный модуль). | 2 | шт. | PVQ-PM
|  |  |  | Набор для заземления шкафов и стоек | 1 | компл. | RGCBNJ660P22
89 | АО "РН Менеджмент" | РН-МН-20 | Оборудование для строительства ИТ-систем | Шкаф Net-Access BE 08 в составе: | 1 | шт. | Panduit, S622C122H | г. Москва
|  |  |  | Шкаф Net-Access серверный 42U 600х1200мм, Сплошные боковые панели. | 1 | шт. | S622C122H
|  |  |  | 24-портовая PanView модульная патч-панель UTP | 2 | шт. | PVQ-MIQAPU24
|  |  |  | Выдвижная волоконно-оптическая полка для размещения 4 кассет QuickNet | 1 | шт. | FCE1U
|  |  |  | Улучшенная кассета QuickNet™, 6 дуплексных LC - один MTP(OM4) | 8 | шт. | FCZ-12-10Y
|  |  |  | 24-портовая MTP-претерминированная оптическая полка PanView iQ™ | 1 | шт. | CPPL24WBLY
|  |  |  | Соединительные винты Screws | 1 | компл. | CNBK
|  |  |  | Контроллер панели (включает крепежную скобу, патч-корд RJ45 длиной 0,5 м и интерфейсный модуль). | 2 | шт. | PVQ-PM
|  |  |  | Набор для заземления шкафов и стоек | 1 | компл. | RGCBNJ660P22
90 | АО "РН Менеджмент" | РН-МН-20 | Оборудование для строительства ИТ-систем | Шкаф Net-Access BH 08 в составе: | 1 | шт. | Panduit, S622C122H | г. Москва
|  |  |  | Шкаф Net-Access серверный 42U 600х1200мм, Сплошные боковые панели. | 1 | шт. | S622C122H
|  |  |  | 24-портовая PanView модульная патч-панель UTP | 2 | шт. | PVQ-MIQAPU24
|  |  |  | Выдвижная волоконно-оптическая полка для размещения 4 кассет QuickNet | 1 | шт. | FCE1U
|  |  |  | Улучшенная кассета QuickNet™, 6 дуплексных LC - один MTP(OM4) | 8 | шт. | FCZ-12-10Y
|  |  |  | 24-портовая MTP-претерминированная оптическая полка PanView iQ™ | 1 | шт. | CPPL24WBLY
|  |  |  | Соединительные винты Screws | 1 | компл. | CNBK
|  |  |  | Контроллер панели (включает крепежную скобу, патч-корд RJ45 длиной 0,5 м и интерфейсный модуль). | 2 | шт. | PVQ-PM
|  |  |  | Набор для заземления шкафов и стоек | 1 | компл. | RGCBNJ660P22
91 | АО "РН Менеджмент" | РН-МН-20 | Оборудование для строительства ИТ-систем | Шкаф Net-Access BD 10 в составе: | 1 | шт. | Panduit, S622C122H | г. Москва
|  |  |  | Шкаф Net-Access серверный 42U 600х1200мм, Сплошные боковые панели. | 1 | шт. | S622C122H
|  |  |  | 24-портовая PanView модульная патч-панель UTP | 2 | шт. | PVQ-MIQAPU24
|  |  |  | Улучшенная кассета QuickNet™, 6 дуплексных LC - один MTP(OM4) | 8 | шт. | FCZ-12-10Y
|  |  |  | Выдвижная волоконно-оптическая полка для размещения 4 кассет QuickNet | 1 | шт. | FCE1U
|  |  |  | 24-портовая MTP-претерминированная оптическая полка PanView iQ™ | 1 | шт. | CPPL24WBLY
|  |  |  | Соединительные винты Screws | 1 | компл. | CNBK
|  |  |  | Контроллер панели (включает крепежную скобу, патч-корд RJ45 длиной 0,5 м и интерфейсный модуль). | 2 | шт. | PVQ-PM
|  |  |  | Набор для заземления шкафов и стоек | 1 | компл. | RGCBNJ660P22
92 | АО "РН Менеджмент" | РН-МН-20 | Оборудование для строительства ИТ-систем | Шкаф Net-Access BA 10 в составе: | 1 | шт. | Panduit, S622C122H | г. Москва
|  |  |  | Шкаф Net-Access серверный 42U 600х1200мм, Сплошные боковые панели. | 1 | шт. | S622C122H
|  |  |  | 24-портовая PanView модульная патч-панель UTP | 2 | шт. | PVQ-MIQAPU24
|  |  |  | Выдвижная волоконно-оптическая полка для размещения 4 кассет QuickNet | 1 | шт. | FCE1U
|  |  |  | Улучшенная кассета QuickNet™, 6 дуплексных LC - один MTP(OM4) | 8 | шт. | FCZ-12-10Y
|  |  |  | 24-портовая MTP-претерминированная оптическая полка PanView iQ™ | 1 | шт. | CPPL24WBLY
|  |  |  | Контроллер панели (включает крепежную скобу, патч-корд RJ45 длиной 0,5 м и интерфейсный модуль). | 2 | шт. | PVQ-PM
|  |  |  | Соединительные винты Screws | 1 | компл. | CNBK
|  |  |  | Набор для заземления шкафов и стоек | 1 | компл. | RGCBNJ660P22
93 | АО "РН Менеджмент" | РН-МН-20 | Оборудование для строительства ИТ-систем | Шкаф Net-Access AX 10 в составе: | 1 | шт. | Panduit, S622C122H | г. Москва
|  |  |  | Шкаф Net-Access серверный 42U 600х1200мм, Сплошные боковые панели. | 1 | шт. | S622C122H
|  |  |  | 24-портовая PanView модульная патч-панель UTP | 2 | шт. | PVQ-MIQAPU24
|  |  |  | Улучшенная кассета QuickNet™, 6 дуплексных LC - один MTP(OM4) | 8 | шт. | FCZ-12-10Y
|  |  |  | Выдвижная волоконно-оптическая полка для размещения 4 кассет QuickNet | 1 | шт. | FCE1U
|  |  |  | 24-портовая MTP-претерминированная оптическая полка PanView iQ™ | 1 | шт. | CPPL24WBLY
|  |  |  | Контроллер панели (включает крепежную скобу, патч-корд RJ45 длиной 0,5 м и интерфейсный модуль). | 2 | шт. | PVQ-PM
|  |  |  | Соединительные винты Screws | 1 | компл. | CNBK
|  |  |  | Набор для заземления шкафов и стоек | 1 | компл. | RGCBNJ660P22
94 | АО "РН Менеджмент" | РН-МН-20 | Оборудование для строительства ИТ-систем | Шкаф Net-Access AV 10 в составе: | 1 | шт. | Panduit, S622C122H | г. Москва
|  |  |  | Шкаф Net-Access серверный 42U 600х1200мм, Сплошные боковые панели. | 1 | шт. | S622C122H
|  |  |  | 24-портовая PanView модульная патч-панель UTP | 2 | шт. | PVQ-MIQAPU24
|  |  |  | Выдвижная волоконно-оптическая полка для размещения 4 кассет QuickNet | 1 | шт. | FCE1U
|  |  |  | Улучшенная кассета QuickNet™, 6 дуплексных LC - один MTP(OM4) | 8 | шт. | FCZ-12-10Y
|  |  |  | 24-портовая MTP-претерминированная оптическая полка PanView iQ™ | 1 | шт. | CPPL24WBLY
|  |  |  | Контроллер панели (включает крепежную скобу, патч-корд RJ45 длиной 0,5 м и интерфейсный модуль). | 2 | шт. | PVQ-PM
|  |  |  | Соединительные винты Screws | 1 | компл. | CNBK
|  |  |  | Набор для заземления шкафов и стоек | 1 | компл. | RGCBNJ660P22
95 | АО "РН Менеджмент" | РН-МН-20 | Оборудование для строительства ИТ-систем | Шкаф Net-Access AS 10 в составе: | 1 | шт. | Panduit, S622C122H | г. Москва
|  |  |  | Шкаф Net-Access серверный 42U 600х1200мм, Сплошные боковые панели. | 1 | шт. | S622C122H
|  |  |  | 24-портовая PanView модульная патч-панель UTP | 2 | шт. | PVQ-MIQAPU24
|  |  |  | Выдвижная волоконно-оптическая полка для размещения 4 кассет QuickNet | 1 | шт. | FCE1U
|  |  |  | Улучшенная кассета QuickNet™, 6 дуплексных LC - один MTP(OM4) | 8 | шт. | FCZ-12-10Y
|  |  |  | 24-портовая MTP-претерминированная оптическая полка PanView iQ™ | 1 | шт. | CPPL24WBLY
|  |  |  | Контроллер панели (включает крепежную скобу, патч-корд RJ45 длиной 0,5 м и интерфейсный модуль). | 2 | шт. | PVQ-PM
|  |  |  | Соединительные винты Screws | 1 | компл. | CNBK
|  |  |  | Набор для заземления шкафов и стоек | 1 | компл. | RGCBNJ660P22
96 | АО "РН Менеджмент" | РН-МН-21 | Оборудование для строительства ИТ-систем | Шкаф Net-Access BD 08 в составе: | 1 | шт. | Panduit, S622C122H | г. Москва
|  |  |  | Шкаф Net-Access серверный 42U 600х1200мм, Сплошные боковые панели. | 1 | шт. | S622C122H
|  |  |  | 24-портовая PanView модульная патч-панель UTP | 2 | шт. | PVQ-MIQAPU24
|  |  |  | 24-портовая MTP-претерминированная оптическая полка PanView iQ™ | 1 | шт. | PVQ-FMTMTP-ZZ
|  |  |  | Улучшенная кассета QuickNet™, 6 дуплексных LC - один MTP(OM4) | 8 | шт. | FCZ-12-10Y
|  |  |  | Выдвижная волоконно-оптическая полка для размещения 4 кассет QuickNet | 1 | шт. | FCE1U
|  |  |  | 24-портовая MTP-претерминированная оптическая полка PanView iQ™ | 1 | шт. | CPPL24WBLY
|  |  |  | Соединительные винты Screws | 1 | компл. | CNBK
|  |  |  | Контроллер панели (включает крепежную скобу, патч-корд RJ45 длиной 0,5 м и интерфейсный модуль). | 2 | шт. | PVQ-PM
|  |  |  | Набор для заземления шкафов и стоек | 1 | компл. | RGCBNJ660P22
97 | АО "РН Менеджмент" | РН-МН-21 | Оборудование для строительства ИТ-систем | Шкаф Net-Access BF 08 в составе: | 1 | шт. | Panduit, S622C122H | г. Москва
|  |  |  | Шкаф Net-Access серверный 42U 600х1200мм, Сплошные боковые панели. | 1 | шт. | S622C122H
|  |  |  | 24-портовая PanView модульная патч-панель UTP | 2 | шт. | PVQ-MIQAPU24
|  |  |  | 24-портовая MTP-претерминированная оптическая полка PanView iQ™ | 1 | шт. | PVQ-FMTMTP-ZZ
|  |  |  | Улучшенная кассета QuickNet™, 6 дуплексных LC - один MTP(OM4) | 8 | шт. | FCZ-12-10Y
|  |  |  | Выдвижная волоконно-оптическая полка для размещения 4 кассет QuickNet | 1 | шт. | FCE1U
|  |  |  | 24-портовая MTP-претерминированная оптическая полка PanView iQ™ | 1 | шт. | CPPL24WBLY
|  |  |  | Соединительные винты Screws | 1 | компл. | CNBK
|  |  |  | Контроллер панели (включает крепежную скобу, патч-корд RJ45 длиной 0,5 м и интерфейсный модуль). | 2 | шт. | PVQ-PM
|  |  |  | Набор для заземления шкафов и стоек | 1 | компл. | RGCBNJ660P22
98 | АО "РН Менеджмент" | РН-МН-21 | Оборудование для строительства ИТ-систем | Шкаф Net-Access BI 08 в составе: | 1 | шт. | Panduit, S622C122H | г. Москва
|  |  |  | Шкаф Net-Access серверный 42U 600х1200мм, Сплошные боковые панели. | 1 | шт. | S622C122H
|  |  |  | 24-портовая PanView модульная патч-панель UTP | 2 | шт. | PVQ-MIQAPU24
|  |  |  | 24-портовая MTP-претерминированная оптическая полка PanView iQ™ | 1 | шт. | PVQ-FMTMTP-ZZ
|  |  |  | Улучшенная кассета QuickNet™, 6 дуплексных LC - один MTP(OM4) | 8 | шт. | FCZ-12-10Y
|  |  |  | Выдвижная волоконно-оптическая полка для размещения 4 кассет QuickNet | 1 | шт. | FCE1U
|  |  |  | 24-портовая MTP-претерминированная оптическая полка PanView iQ™ | 1 | шт. | CPPL24WBLY
|  |  |  | Соединительные винты Screws | 1 | компл. | CNBK
|  |  |  | Контроллер панели (включает крепежную скобу, патч-корд RJ45 длиной 0,5 м и интерфейсный модуль). | 2 | шт. | PVQ-PM
|  |  |  | Набор для заземления шкафов и стоек | 1 | компл. | RGCBNJ660P22
99 | АО "РН Менеджмент" | РН-МН-21 | Оборудование для строительства ИТ-систем | Шкаф Net-Access BF 10 в составе: | 1 | шт. | Panduit, S622C122H | г. Москва
|  |  |  | Шкаф Net-Access серверный 42U 600х1200мм, Сплошные боковые панели. | 1 | шт. | S622C122H
|  |  |  | 24-портовая PanView модульная патч-панель UTP | 2 | шт. | PVQ-MIQAPU24
|  |  |  | 24-портовая MTP-претерминированная оптическая полка PanView iQ™ | 1 | шт. | PVQ-FMTMTP-ZZ
|  |  |  | Улучшенная кассета QuickNet™, 6 дуплексных LC - один MTP(OM4) | 8 | шт. | FCZ-12-10Y
|  |  |  | Выдвижная волоконно-оптическая полка для размещения 4 кассет QuickNet | 1 | шт. | FCE1U
|  |  |  | 24-портовая MTP-претерминированная оптическая полка PanView iQ™ | 1 | шт. | CPPL24WBLY
|  |  |  | Соединительные винты Screws | 1 | компл. | CNBK
|  |  |  | Контроллер панели (включает крепежную скобу, патч-корд RJ45 длиной 0,5 м и интерфейсный модуль). | 2 | шт. | PVQ-PM
|  |  |  | Набор для заземления шкафов и стоек | 1 | компл. | RGCBNJ660P22
100 | АО "РН Менеджмент" | РН-МН-21 | Оборудование для строительства ИТ-систем | Шкаф Net-Access BB 10 в составе: | 1 | шт. | Panduit, S622C122H | г. Москва
|  |  |  | Шкаф Net-Access серверный 42U 600х1200мм, Сплошные боковые панели. | 1 | шт. | S622C122H
|  |  |  | 24-портовая PanView модульная патч-панель UTP | 2 | шт. | PVQ-MIQAPU24
|  |  |  | 24-портовая MTP-претерминированная оптическая полка PanView iQ™ | 1 | шт. | PVQ-FMTMTP-ZZ
|  |  |  | Улучшенная кассета QuickNet™, 6 дуплексных LC - один MTP(OM4) | 8 | шт. | FCZ-12-10Y
|  |  |  | Выдвижная волоконно-оптическая полка для размещения 4 кассет QuickNet | 1 | шт. | FCE1U
|  |  |  | 24-портовая MTP-претерминированная оптическая полка PanView iQ™ | 1 | шт. | CPPL24WBLY
|  |  |  | Соединительные винты Screws | 1 | компл. | CNBK
|  |  |  | Контроллер панели (включает крепежную скобу, патч-корд RJ45 длиной 0,5 м и интерфейсный модуль). | 2 | шт. | PVQ-PM
|  |  |  | Набор для заземления шкафов и стоек | 1 | компл. | RGCBNJ660P22
101 | АО "РН Менеджмент" | РН-МН-21 | Оборудование для строительства ИТ-систем | Шкаф Net-Access AZ 10 в составе: | 1 | шт. | Panduit, S622C122H | г. Москва
|  |  |  | Шкаф Net-Access серверный 42U 600х1200мм, Сплошные боковые панели. | 1 | шт. | S622C122H
|  |  |  | 24-портовая PanView модульная патч-панель UTP | 2 | шт. | PVQ-MIQAPU24
|  |  |  | 24-портовая MTP-претерминированная оптическая полка PanView iQ™ | 1 | шт. | PVQ-FMTMTP-ZZ
|  |  |  | Улучшенная кассета QuickNet™, 6 дуплексных LC - один MTP(OM4) | 8 | шт. | FCZ-12-10Y
|  |  |  | Выдвижная волоконно-оптическая полка для размещения 4 кассет QuickNet | 1 | шт. | FCE1U
|  |  |  | 24-портовая MTP-претерминированная оптическая полка PanView iQ™ | 1 | шт. | CPPL24WBLY
|  |  |  | Соединительные винты Screws | 1 | компл. | CNBK
|  |  |  | Контроллер панели (включает крепежную скобу, патч-корд RJ45 длиной 0,5 м и интерфейсный модуль). | 2 | шт. | PVQ-PM
|  |  |  | Набор для заземления шкафов и стоек | 1 | компл. | RGCBNJ660P22
102 | АО "РН Менеджмент" | РН-МН-22 | Оборудование для строительства Систем газового пожаротушения | Модуль газового пожаротушения МПА-NVC1230-1 в составе: | 2 | шт. | Пожтехника, 402012 | г.Москва
|  |  |  | Газовое огнетушащее вещество 3М Novec 1230 Agent с заправкой | 186 | кг | 402050
|  |  |  | Модуль газового пожаротушения МПА-NVC1230 (42-106-50) (Заправлен) | 2 | шт. | 402012
103 | АО "РН Менеджмент" | РН-МН-22 | Оборудование для строительства Систем газового пожаротушения | Кронштейн баллона NVC 52/106/147/180л | 2 | шт. | Россия, Отсутст | г.Москва
104 | АО "РН Менеджмент" | РН-МН-22 | Оборудование для строительства Систем газового пожаротушения | Пневмопуск на 2 модуля NVC | 1 | шт. | Россия, Отсутст | г.Москва
105 | АО "РН Менеджмент" | РН-МН-23 | Оборудование для строительства Систем газового пожаротушения | Модуль газового пожаротушения МПА-NVC1230-1 в составе: | 2 | шт. | Пожтехника, 402012 | г.Москва
|  |  |  | Газовое огнетушащее вещество 3М Novec 1230 Agent с заправкой | 186 | кг | 402050
|  |  |  | Модуль газового пожаротушения МПА-NVC1230 (42-106-50) (Заправлен) | 2 | шт. | 402012
|  |  |  | Электропривод (соленоид) NVC | 1 | шт. | 402021
|  |  |  | Ниппель под насадок NVC R 2" | 2 | шт. | 214010
106 | АО "РН Менеджмент" | РН-МН-23 | Оборудование для строительства Систем газового пожаротушения | Кронштейн баллона NVC 52/106/147/180л | 2 | шт. | Россия, Отсутст | г.Москва
107 | АО "РН Менеджмент" | РН-МН-24 | Оборудование для строительства Систем газового пожаротушения | Модуль газового пожаротушения МПА-NVC1230-2 в составе: | 3 | шт. | Пожтехника, 402012 | г.Москва
|  |  |  | Газовое огнетушащее вещество 3М Novec 1230 Agent с заправкой | 546 | кг | 402050
|  |  |  | Модуль газового пожаротушения МПА-NVC1230 (42-180-50) (Заправлен) | 3 | шт. | 402012
|  |  |  | Электропривод (соленоид) NVC | 1 | шт. | 402021
|  |  |  | Ниппель под насадок NVC R 2" | 2 | шт. | 214011
108 | АО "РН Менеджмент" | РН-МН-24 | Оборудование для строительства Систем газового пожаротушения | Кронштейн баллона NVC 52/106/147/180л | 2 | шт. | Россия, Отсутст | г.Москва
109 | АО "РН Менеджмент" | РН-МН-25 | Оборудование для строительства Систем газового пожаротушения | Модуль газового пожаротушения МПА-NVC1230-3 в составе: | 1 | шт. | Пожтехника, 402012 | г.Москва
|  |  |  | Газовое огнетушащее вещество 3М Novec 1230 Agent с заправкой, кг | 173 | кг | 402050
|  |  |  | Модуль газового пожаротушения МПА-NVC1230 (42-180-50) (Заправлен) | 1 | шт. | 402012
110 | АО "РН Менеджмент" | РН-МН-26 | Оборудование для строительства Систем газового пожаротушения | Модуль газового пожаротушения МПА-NVC1230-2 в составе: | 3 | шт. | Пожтехника, 402012 | г.Москва
|  |  |  | Газовое огнетушащее вещество 3М Novec 1230 Agent с заправкой, кг | 546 | кг | 402050
|  |  |  | Модуль газового пожаротушения МПА-NVC1230 (42-180-50) (Заправлен) | 3 | шт. | 402012
|  |  |  | Электропривод (соленоид) NVC | 1 | шт. | 402021
|  |  |  | Ниппель под насадок NVC R 2" | 2 | шт. | 214011
|  |  |  | Пневмопуск на 3 модуля NVC | 1 | шт. | 402029
111 | АО "РН Менеджмент" | РН-МН-27 | Оборудование для строительства Систем газового пожаротушения | Рукав высокого давления_ЦВМ_в составе: | 2 | шт. | Пожтехника, 402018 | г.Москва
|  |  |  | Рукав высокого давления разгрузочный NVC DN50 | 2 | шт. | 402018
|  |  |  | Ниппель под насадок NVC R 3/4" | 2 | шт. | Отсутст
112 | АО "РН Менеджмент" | РН-МН-28 | Оборудование для строительства Систем газового пожаротушения | Рукав высокого давления_АГПТ_в составе: | 3 | шт. | Пожтехника, 402018 | г.Москва
|  |  |  | Ниппель под насадок NVC R 1/2" | 2 | шт. | Отсутст
|  |  |  | Муфта под РВД NVC Rc 50 | 3 | шт. | 212002
|  |  |  | Рукав высокого давления разгрузочный NVC DN50 | 3 |  | 402018
|  |  |  | Заглушка ВР испытательная Rc 2" | 3 | шт. | 211023
113 | АО "РН Менеджмент" | РН-МН-29 | Оборудование для строительства Систем газового пожаротушения | Рукав высокого давления_АГПТ_1 в составе: | 1 | шт. | Пожтехника, 402018 | г.Москва
|  |  |  | Муфта под РВД NVC Rc 50 | 1 | шт. | 212002
|  |  |  | Рукав высокого давления разгрузочный NVC DN50 | 1 |  | 402018
|  |  |  | Ниппель под насадок NVC R 1 1/2" | 2 | шт. | Отсутст
|  |  |  | Заглушка ВР испытательная Rc 2" | 1 | шт. | 211023
114 | АО "РН Менеджмент" | РН-МН-30 | Оборудование для строительства Систем газового пожаротушения | Кожух защитный NVC | 8 | шт. | Пожтехника, 402049 | г.Москва
115 | АО "РН Менеджмент" | РН-МН-31 | Оборудование для строительства Систем газового пожаротушения | Оповещатель светозвуковой (АВТОМАТИКА ОТКЛЮЧЕНА) | 1 | шт. | Россия, Блик-С3-24 | г.Москва
116 | АО "РН Менеджмент" | РН-МН-31 | Оборудование для строительства Систем газового пожаротушения | Оповещатель светозвуковой (ГАЗ-НЕ ВХОДИ) | 1 | шт. | Россия, Блик-С3-24 | г.Москва
117 | АО "РН Менеджмент" | РН-МН-31 | Оборудование для строительства Систем газового пожаротушения | Оповещатель светозвуковой (ГАЗ-УХОДИ) | 1 | шт. | Россия, Блик-С3-24 | г.Москва
118 | АО "РН Менеджмент" | РН-МН-31 | Оборудование для строительства Систем газового пожаротушения | Устройство востановления автоматического пуска | 1 | шт. | Россия, ВАП | г.Москва
119 | АО "РН Менеджмент" | РН-МН-31 | Оборудование для строительства Систем газового пожаротушения | Извещатель пожарный дымовой в составе: | 3 | шт. | Россия, ИП-212-58 | г.Москва
|  |  |  | Извещатель пожарный дымовой | 3 | шт. | ИП-212-58
|  |  |  | Базовое основание для извещателя ИП212-58 | 3 | шт. | Е1000В
120 | АО "РН Менеджмент" | РН-МН-31 | Оборудование для строительства Систем газового пожаротушения | Извещатель пожарный ручной красный | 1 | шт. | Россия, ИПР-ПРО (ИП535-8) | г.Москва
121 | АО "РН Менеджмент" | РН-МН-32 | Оборудование для строительства Систем газового пожаротушения | Емкость 1000 л | 2 | шт. | Россия, Отсутст | г.Москва
122 | АО "РН Менеджмент" | РН-МН-33 | Оборудование для строительства Систем газового пожаротушения | Прибор управления малый (ПУМ) исполнение НЗК5 | 1 | шт. | Россия, Отсутст | г.Москва
123 | АО "РН Менеджмент" | РН-МН-33 | Оборудование для строительства Систем газового пожаротушения | Центральный прибор индикации (ЦПИ) | 1 | шт. | Россия, Отсутст | г.Москва
124 | АО "РН Менеджмент" | РН-МН-34 | Оборудование для строительства Систем газового пожаротушения | Станция Integral-IP MX с вырезом, принтером | 1 | шт. | Schrack, B5-SCU-CP | г. Москва
|  |  |  | Станция Integral-IP MX с вырезом, принтером | 1 | шт. | B5-SCU-CP
|  |  |  | Модуль 8 контролируемых входов | 3 | шт. | B3-IM8
|  |  |  | Модуль 8 контролируемых выходов | 3 | шт. | B3-OM8
|  |  |  | Модуль 16 реле 24В без контроллера | 1 | шт. | B3-REL16
|  |  |  | Модуль шины MMI, контроллер для REL10, REL16 | 1 | шт. | B5-BAF
|  |  |  | Пульт управления MAP встроенный RU | 1 | шт. | B5-CII-RU
|  |  |  | Модуль 2 кольцевых шлейфа X-Line | 1 | шт. | B5-DXI2
|  |  |  | Разъем B3-REL16, стандартный, 2 шт. | 1 | шт. | ST-SET REL16 W
125 | АО "РН Менеджмент" | РН-МН-35 | Оборудование для строительства Систем электроснабжения и освещения | Data Cable Partition, NetShelter, 600mm Wide | 6 | шт. | APC, AR8162ABLK | г. Москва
126 | АО "РН Менеджмент" | РН-МН-35 | Оборудование для строительства Систем электроснабжения и освещения | Data Cable Partition, NetShelter, 600 mm Wide, pass-through | 6 | шт. | APC, AR8163ABLK | г. Москва
127 | АО "РН Менеджмент" | РН-МН-35 | Оборудование для строительства Систем электроснабжения и освещения | Data Cable Partition, NetShelter, 750 mm Wide | 8 | шт. | APC, AR8172BLK | г. Москва
128 | АО "РН Менеджмент" | РН-МН-35 | Оборудование для строительства Систем электроснабжения и освещения | Data Cable Partition, NetShelter, 750 mm Wide, pass-through | 8 | шт. | APC, AR8173BLK | г. Москва
129 | АО "РН Менеджмент" | РН-МН-35 | Оборудование для строительства Систем электроснабжения и освещения | Cable Trough, 600 mm | 6 | шт. | APC, AR8561 | г. Москва
130 | АО "РН Менеджмент" | РН-МН-35 | Оборудование для строительства Систем электроснабжения и освещения | Cable Trough, 600 mm | 3 | шт. | APC, AR8561 | г. Москва
131 | АО "РН Менеджмент" | РН-МН-35 | Оборудование для строительства Систем электроснабжения и освещения | Cable Trough, 750 mm | 8 | шт. | APC, AR8571 | г. Москва
132 | АО "РН Менеджмент" | РН-МН-35 | Оборудование для строительства Систем электроснабжения и освещения | Фанкойл канальный_FC12 | 1 | шт. | Royalclima, FC12 | г. Москва
133 | АО "РН Менеджмент" | РН-МН-35 | Оборудование для строительства Систем электроснабжения и освещения | Фанкойл канальный_FC12 | 1 | шт. | Royalclima, FC12 | г. Москва
134 | АО "РН Менеджмент" | РН-МН-35 | Оборудование для строительства Систем электроснабжения и освещения | Фанкойл канальный_FC82 | 1 | шт. | Royalclima, FC82 | г. Москва
135 | АО "РН Менеджмент" | РН-МН-35 | Оборудование для строительства Систем электроснабжения и освещения | Фанкойл канальный | 1 | шт. | Royalclima, FC82 | г. Москва
136 | АО "РН Менеджмент" | РН-МН-36 | Оборудование для строительства Систем электроснабжения и освещения | Вводной щит Distribution (APC Symmetra PX250/500kW Battery Enclosure Sidecar for Remote Battery Solution with 1000A Fuse Kit) | 1 | шт. | APC, L-PD (SYBSC500K500) | г. Москва
137 | АО "РН Менеджмент" | РН-МН-37 | Оборудование для строительства Систем электроснабжения и освещения | Вводной щит Bypass and Distribution (APC Symmetra PX250/500kW Battery Enclosure Sidecar for Remote Battery Solution with 1000A Fuse Kit) Bypass and Distribution(R-PD(SYBSC500K500) | 1 | шт. | APC, R-PD(SYBSC500K500) | г. Москва
138 | АО "РН Менеджмент" | РН-МН-38 | Оборудование для строительства Систем электроснабжения и освещения | Источник бесперебойного питания Symmetra PX 300kW Scalable to 500kW with Maintenance Bypass Left & | 1 | шт. | APC, SY300K500D | г. Москва
139 | АО "РН Менеджмент" | РН-МН-39 | Оборудование для строительства Систем электроснабжения и освещения | Источник бесперебойного питания Symmetra PX 400kW Scalable to 500kW with Right Mounted Maintenance | 1 | шт. | APC, SY400K500D | г. Москва
140 | АО "РН Менеджмент" | РН-МН-40 | Оборудование для строительства Систем электроснабжения и освещения | Symmetra PX 250/500kW Battery Enclosure for up to 8 Battery Modules & Start Up | 1 | шт. | APC, SYBFXR8S | г. Москва
141 | АО "РН Менеджмент" | РН-МН-41 | Оборудование для строительства Систем электроснабжения и освещения | APC High Performance Battery Module for the Symmetra PX 250/500kW | 6 | шт. | APC, SYBT9-B6 | г. Москва
142 | АО "РН Менеджмент" | РН-МН-42 | Оборудование для строительства Систем электроснабжения и освещения | APC High Performance Battery Module for the Symmetra PX 250/500kW | 6 | шт. | APC, SYBT9-B6 | г. Москва
143 | АО "РН Менеджмент" | РН-МН-43 | Оборудование для строительства Систем электроснабжения и освещения | Шкаф декоративный для установки двух модулей МПА-NVC1230 (42-106-50) | 1 | шт. | Россия, 42-106-50 | г. Москва
144 | АО "РН Менеджмент" | РН-МН-44 | Оборудование для строительства Систем электроснабжения и освещения | Распределительный щит РЩ-ЦОД | 1 | шт. | Schneider Electric, РЩ-ЦОД-111-2010-ИОС-СС | г. Москва
145 | АО "РН Менеджмент" | РН-МН-45 | Оборудование для строительства Систем электроснабжения и освещения | Распределительный щит бесперебойного питания ЩБП в составе: | 1 | шт. | Schneider Electric, ЩБП-1-111-2010-ИОС-СС | г. Москва
|  |  |  | Распределительный щит бесперебойного питания ЩБП | 1 | шт. | ЩБП-1-111-2010-ИОС-СС
|  |  |  | Шина заземления ШЗ-3-20УХЛЗ/ГЗШ-20/ | 1 | шт. | Э1020
146 | АО "РН Менеджмент" | РН-МН-46 | Оборудование для строительства Систем электроснабжения и освещения | Распределительный щит бесперебойного питания ЩБП (ЩБП-2-111-2010-ИОС-СС) | 1 | шт. | Schneider Electric, ЩБП-2-111-2010-ИОС-СС | г. Москва
147 | АО "РН Менеджмент" | РН-МН-47 | Оборудование для строительства Систем электроснабжения и освещения | Щит бесперебойного питания ЩБП-300 | 1 | шт. | Schneider Electric, ЩБП-300-111-2010-ИОС-СС | г. Москва
148 | АО "РН Менеджмент" | РН-МН-48 | Оборудование для строительства Систем электроснабжения и освещения | Распределительный щит бесперебойного питания ЩБП (ЩБП-3-111-2010-ИОС-СС) | 1 | шт. | Schneider Electric, ЩБП-3-111-2010-ИОС-СС | г. Москва
149 | АО "РН Менеджмент" | РН-МН-49 | Оборудование для строительства Систем электроснабжения и освещения | Распределительный щит бесперебойного питания ЩБП (ЩБП-4-111-2010-ИОС-СС) | 1 | шт. | Schneider Electric, ЩБП-4-111-2010-ИОС-СС | г. Москва
150 | АО "РН Менеджмент" | РН-МН-50 | Оборудование для строительства Систем электроснабжения и освещения | Щит бесперебойного питания ЩБП-500 | 1 | шт. | Schneider Electric, ЩБП-500-111-2010-ИОС-СС | г. Москва
151 | АО "РН Менеджмент" | РН-МН-51 | Оборудование для строительства Систем электроснабжения и освещения | Распределительный щит бесперебойного питания ЩБП (ЩБП-5-111-2010-ИОС-СС) | 1 | шт. | Schneider Electric, ЩБП-5-111-2010-ИОС-СС | г. Москва
152 | АО "РН Менеджмент" | РН-МН-51 | Оборудование для строительства Систем электроснабжения и освещения | Распределительный щит бесперебойного питания ЩБП (ЩБП-5-111-2010-ИОС-СС) | 1 | шт. | Schneider Electric,ЩБП-5-111-2010-ИОС-СС | г. Москва
153 | АО "РН Менеджмент" | РН-МН-52 | Оборудование для строительства Систем электроснабжения и освещения | Распределительный щит бесперебойного питания ЩБП (ЩБП-6-111-2010-ИОС-СС) | 1 | шт. | Schneider Electric,ЩБП-6-111-2010-ИОС-СС | г. Москва
154 | АО "РН Менеджмент" | РН-МН-52 | Оборудование для строительства Систем электроснабжения и освещения | Распределительный щит бесперебойного питания ЩБП (ЩБП-6-111-2010-ИОС-СС) | 1 | шт. | Schneider Electric,ЩБП-6-111-2010-ИОС-СС | г. Москва
155 | АО "РН Менеджмент" | РН-МН-53 | Оборудование для строительства Систем электроснабжения и освещения | Распределительный щит бесперебойного питания ЩБП (ЩБП-7-111-2010-ИОС-С) | 1 | шт. | Schneider Electric,ЩБП-7-111-2010-ИОС-СС | г. Москва
156 | АО "РН Менеджмент" | РН-МН-53 | Оборудование для строительства Систем электроснабжения и освещения | Распределительный щит бесперебойного питания ЩБП (ЩБП-7-111-2010-ИОС-С) | 1 | шт. | Schneider Electric,ЩБП-7-111-2010-ИОС-СС | г. Москва
157 | АО "РН Менеджмент" | РН-МН-54 | Оборудование для строительства Систем электроснабжения и освещения | Распределительный щит бесперебойного питания ЩБП (ЩБП-8-111-2010-ИОС-СС) | 1 | шт. | Schneider Electric,ЩБП-8-111-2010-ИОС-СС | г. Москва
158 | АО "РН Менеджмент" | РН-МН-55 | Оборудование для строительства Систем электроснабжения и освещения | Распределительный щит бесперебойного питания ЩБП (ЩБП-9-111-2010-ИОС-СС) | 1 | шт. | Schneider Electric, ЩБП-9-111-2010-ИОС-СС | г. Москва
159 | АО "РН Менеджмент" | РН-МН-56 | Оборудование для строительства Систем электроснабжения и освещения | Блок вторичного электропитания резервированный в составе: | 1 | шт. | Россия, СКАТ 2400И7 | г. Москва
160 | АО "РН Менеджмент" | РН-МН-57 | Оборудование для строительства Систем электроснабжения и освещения | Щит освещения ЩО-1 | 1 | шт. | Schneider Electric, ЩО-1-111-2010-ИОС-СС | г. Москва
161 | АО "РН Менеджмент" | РН-МН-57 | Оборудование для строительства Систем электроснабжения и освещения | Щит пароувлажнения ЩП (ЩП-111-2010-ИОС-СС) | 1 | шт. | Schneider Electric, ЩП-111-2010-ИОС-СС | г. Москва
162 | АО "РН Менеджмент" | РН-МН-58 | Оборудование для строительства Систем обнаружения диверсионно-террористических средств | Взрывобезопасный контейнер | 1 | шт. | Россия, ЭТЦ-3К | г. Москва
163 | АО "РН Менеджмент" | РН-МН-59 | Оборудование для строительства Систем кондиционирования и вентиляции | Термометр G3200, 0/ 60°C Wika | 56 | шт. | Wika, 3900509 | г. Москва
164 | АО "РН Менеджмент" | РН-МН-60 | Оборудование для строительства ИТ-систем | Распределительный щит питания APC | 2 | шт. | АРС, SYSW500KD | г. Москва
165 | АО "РН Менеджмент" | РН-МН-61 | Оборудование для строительства ИТ-систем | Клемма заземления для 12/24 и М6х12мм | 81 | компл | Panduit, RGESD2B-1 | г. Москва
166 | АО "РН Менеджмент" | РН-МН-62 | Оборудование для строительства ИТ-систем | Полка составная для шкафа Net-Access Raw 42RU CABINET BEND RADIUS FINGER KIT | 50 | шт. | Panduit, R42CNBRFK | г. Москва
167 | АО "РН Менеджмент" | РН-МН-63 | Оборудование для строительства ИТ-систем | Корпус кнопочного поста PK1BOS 1 пост IP65 пластмассовый без кнопок | 1 | шт. | EMAS, PK1BOS | г. Москва
168 | АО "РН Менеджмент" | РН-МН-64 | Оборудование для строительства ИТ-систем | Внутренний блок_FMCQ100A8 | 4 | шт. | Daikin, FMCQ100A8 | г. Москва
169 | АО "РН Менеджмент" | РН-МН-65 | Оборудование для строительства ИТ-систем | Пульт проводной | 4 | шт. | Daikin, BRC1D52 | г. Москва
170 | АО "РН Менеджмент" | РН-МН-66 | Оборудование для строительства ИТ-систем | Кабельный удлиннитель APC Symetra 1.2 метра | 2 | шт. | АРС, SYOPT004 | г. Москва
171 | АО "РН Менеджмент" | РН-МН-67 | Оборудование для строительства ИТ-систем | Розетка электрическая (красная) | 12 | шт. | Россия | г. Москва
172 | АО "РН Менеджмент" | РН-МН-68 | Оборудование для строительства ИТ-систем | Патч-корд волоконно-оптический PanView | 1 | шт. | Panduit, FHL2125LM003N | г. Москва
173 | АО "РН Менеджмент" | РН-МН-69 | Оборудование для строительства ИТ-систем | PANDUIT PVFXL10-10M2Y Патч-корд волоконно-оптический PanView, MM 50/125 (OM3), LC-LC, duplex, LSZH, 2 м, цвет аква | 33 | шт. | Panduit, PVFXL10-10M2Y | г. Москва
174 | АО "РН Менеджмент" | РН-МН-70 | Оборудование для строительства Систем электроснабжения и освещения | Разъем силовой 1P+N+PE, 32A | 120 | шт. | АВВ, 2CMA193122R1000 | г. Москва